## PLAN_ORÇ
PLANILHA ORÇAMENTÁRIA
COMPLEXO ESPORTIVO, EDUCACIONAL, RECREATIVO E CULTURAL - ANDRELANDIA
Data base: SET/2022 com desoneração de acordo com Lei 12.844/2013
ITEM | CÓDIGOS: SINAPI (9/22) / SETOP (7/22) | DESCRIÇÃO | UN | QTDE | VALOR UNIT. S/ BDI | BDI (25,95%) | VALOR UNIT. C/ BDI | VALOR TOTAL C/ BDI
1 |  | SERVIÇOS INICIAIS | [5 empty] | 832808.03
1.1 |  | MOBILIZAÇÃO | [5 empty] | 79623.38
1.1.1 | ED-16660 | Fornecimento e Instalação de placa de obra em chapa galvanizada em estrutura metálica de metalon, com suporte em eucalipto autoclavado pintado. | m2 | 6 | 207.28 | 53.7892 | 261.07 | 1566.42 | ,2595
1.1.2 | ED-50129 | Barracão de obras para depósito e ferramentaria, paredes em compensado 10 mm, cobertura em telha fibrocimento 6 mm, incluso instalações elétricas e esquadrias, área interna 25,41m2, padrão DER-MG. | un | 1 | 11250.95 | 2919.6215 | 14170.57 | 14170.57 | ,2595
1.1.3 | ED-50148 | Barracão de obras para escritório da empreiteira, paredes em compensado 10 mm, cobertura em telha fibrocimento 6 mm, incluso instalações elétricas e esquadrias, área interna 18,15m2, padrão DER-MG. | un | 1 | 8967.87 | 2327.1623 | 11295.03 | 11295.03 | ,2595
1.1.4 | ED-50131 | Barracão de obras para instalações sanitárias, paredes em compensado 10 mm, cobertura em telha fibrocimento 6 mm, incluso instalações elétricas e esquadrias, área interna 18,15m2, padrão DER-MG. | un | 1 | 9877.42 | 2563.1905 | 12440.61 | 12440.61 | ,2595
1.1.5 | ED-50125 | Área aberta para oficina e refeitório no canteiro de obras. | m2 | 120 | 111.5 | 28.9343 | 140.43 | 16851.6 | ,2595
1.1.6 | ED-50150 | Ligação predial de água provisória para canteiro, inclusive hidrometro | un | 1 | 350.33 | 90.9106 | 441.24 | 441.24 | ,2595
1.1.7 | ED-49937 | Caixa dágua de polietileno, capacidade 1.500 Litros, inclusive torneira boia,extravasor, fornecimento e instalação. | un | 3 | 1536.72 | 398.7788 | 1935.5 | 5806.5 | ,2595
1.1.8 | 98462 | Estrutura de madeira provisória para suporte de caixa dágua elevada, 4.500 litros | un | 1 | 11480.67 | 2979.2339 | 14459.9 | 14459.9 | ,2595
1.1.9 | 101500 | Ligação provisória de energia elétrica , bifásico, cabo entrada 35mm² e disjuntor de 50A. | un | 1 | 2057.57 | 533.9394 | 2591.51 | 2591.51 | ,2595
|  | Custo Total do Item | [5 empty] | 79623.38 | ,2595
1.2 |  | ADMINISTRAÇÃO GERAL DA OBRA | [5 empty] | 725370.36 | ,2595
1.2.1 | 93565 | Engenheiro Auxiliar (considerado dedicação de 40 horas mensais) | mês | 12 | 15832.13 | 4108.4377 | 19940.57 | 239286.84 | ,2595
1.2.2 | 100534 | Técnico Edificações | mês | 12 | 5064.94 | 1314.3519 | 6379.29 | 76551.48 | ,2595
1.2.3 | 100321 | Técnico de Segurança (considerado dedicação de 40 horas mensais) | mês | 12 | 5382.18 | 1396.6757 | 6778.86 | 81346.32 | ,2595
1.2.4 | 93566 | Auxiliar de Escritório | mês | 12 | 2841.09 | 737.2629 | 3578.35 | 42940.2 | ,2595
1.2.5 | 93572 | Encarregado de obras | mês | 12 | 6346.77 | 1646.9868 | 7993.76 | 95925.12 | ,2595
1.2.6 | 93563 | Almoxarife | mês | 12 | 3381.93 | 877.6108 | 4259.54 | 51114.48 | ,2595
1.2.7 | 101452 | Servente de apoio almoxarifado | mês | 12 | 2917.36 | 757.0549 | 3674.41 | 44092.92 | ,2595
1.2.8 | 101460 | Vigia Diurno | mês | 12 | 2905.27 | 753.9176 | 3659.19 | 43910.28 | ,2595
1.2.9 | 88326 | Vigia Noturno | mês | 12 | 3321.6 | 861.9552 | 4183.56 | 50202.72 | ,2595 |  | hora = | 20.76
|  | Custo Total do Item | [5 empty] | 725370.36 | ,2595
1.3 |  | ALUGUEL DE EQUIPAMENTOS E CONSUMOS | [5 empty] | 27814.29 | ,2595
1.3.1 | ED-49714 | Mobilização e desmobilização equipamento para estaca tipo Hélice contínua DMT até 10Km. | vb | 1 | 12483.6 | 3239.4942 | 15723.09 | 15723.09 | ,2595
1.3.2 | vb | Reprografia - Plotagens e cópias | mês | 12 | 200 | 51.9 | 251.9 | 3022.8 | ,2595
1.3.3 | vb | Material de limpeza canteiro de obras | mês | 12 | 600 | 155.7 | 755.7 | 9068.4 | ,2595
|  | Custo Total do Item | [5 empty] | 27814.29 | ,2595
,2595
2 |  | INFRAESTRUTURA | [5 empty] | 3307482.5 | ,2595
2.1 |  | TERRAPLENAGEM | [5 empty] | 117301.47 | ,2595
2.1.1 | ED-51100 | Corte e desaterro para regularização e arrastamento nivelado a curta distância com lamina. | m3 | 6981 | 3.72 | 0.96534 | 4.69 | 32740.89 | ,2595
2.1.2 | ED-51132 | Carga de material de qualquer natureza sobre caminhão - mecãnica | m3 | 6981 | 2.92 | 0.75774 | 3.68 | 25690.08 | ,2595
2.1.3 | RO-40199 | Transporte e descarga de material de 1ª categoria, com caminhão, distancia média 400m | m3 | 2850 | 5.41 | 1.4039 | 6.81 | 19408.5 | ,2595
2.1.4 | ED-51124 | Regularização e compactação de terreno com rolo vibratório | m3 | 2850 | 2.81 | 0.7292 | 3.54 | 10089 | ,2595
2.1.5 | ED-50276 | Locação topografica acima de 50 pontos | unid | 300 | 77.74 | 20.1735 | 97.91 | 29373 | ,2595
|  | Custo Total do Item | [5 empty] | 117301.47 | ,2595
,2595
2.2 |  | DRENAGEM E CAPTAÇÃO DE ÁGUAS PLUVIAIS | [5 empty] | 496354.66 | ,2595
2.2.1 | 90100 | Escavação mecanizada de valas com profundidade até 1,50m, retroescavadeira, largura de 0,80 a 1,50m, em solo de 1ª categoria. | m3 | 1200 | 12.85 | 3.3346 | 16.18 | 19416 | ,2595
2.2.2 | 89713 | Assentamento de tubo PVC diametro 75mm, incluso fornecimento de material | m | 120 | 32.44 | 8.4182 | 40.86 | 4903.2 | ,2595
2.2.3 | 91795 | Assentamento de tubo PVC diametro 100mm, incluso fornecimento de material | m | 312 | 70.24 | 18.2273 | 88.47 | 27602.64 | ,2595
2.2.4 | 89849 | Assentamento de tubo PVC diametro 150mm, incluso fornecimento de material | m | 180 | 62.62 | 16.2499 | 78.87 | 14196.6 | ,2595
2.2.5 | 92211 | Fornecimento e assentamento de tubo de concreto com junta argamassada, diametro 500mm | m | 56 | 209.11 | 54.264 | 263.37 | 14748.72 | ,2595
2.2.6 | 92210 | Fornecimento e assentamento de tubo de concreto com junta argamassada, diametro 400mm | m | 30 | 174.07 | 45.1712 | 219.24 | 6577.2 | ,2595
2.2.7 | 95567 | Fornecimento e assentamento de tubo de concreto com junta argamassada, diametro 300mm | m | 520 | 117.57 | 30.5094 | 148.08 | 77001.6 | ,2595
2.2.8 | ED-48675 | Fornecimento e assentamento de tubo de concreto com junta argamassada, diametro 200mm | m | 830 | 61.11 | 15.858 | 76.97 | 63885.1 | ,2595
2.2.9 | ED-48550 | Execução de Boca de lobo com tampão no passeio, incluso materiais e mão de obra (escavação, execução e reaterro) | pç | 92 | 1115.41 | 289.4489 | 1404.86 | 129247.12 | ,2595
2.2.10 | 103002 | Fornecimento e instalação de Grelha de ferro fundido (0,20 x 1,00m) | pç | 2 | 231.64 | 60.1106 | 291.75 | 583.5 | ,2595
2.2.11 | 103003 | Fornecimento e instalação de Grelha de ferro fundido (0,85 x 1,00m) | pç | 62 | 322.93 | 83.8003 | 406.73 | 25217.26 | ,2595
2.2.12 | 103002 | Fornecimento e instalação de Canaletas de ferro fundido (0,20 x 1,00m) | pç | 32 | 231.64 | 60.1106 | 291.75 | 9336 | ,2595
2.2.13 | ED-14742 | Fabricação de Canaleta em concreto larg.=0,30m, incluso material e mão de obra. | m | 70 | 172 | 44.634 | 216.63 | 15164.1 | ,2595
2.2.14 | ED-48638 | Execução de Poço de visita, incluso materiais e mão de obra. Diam. Medio 1,20m, profundidade maxima 1,40m. | pç | 5 | 3394.01 | 880.7456 | 4274.76 | 21373.8 | ,2595
2.2.15 | 103926 | Execução de escada hidráulica, tipo descida dágua de corte ou aterro em degraus em concreto, incluso armação e formas. | m3 | 10.8 | 1384.5 | 359.2778 | 1743.78 | 18832.82 | ,2595
2.2.16 | ED-51132 | Carga de material de qualquer natureza sobre caminhão - mecãnica | m3 | 400 | 2.92 | 0.75774 | 3.68 | 1472 | ,2595
2.2.17 | 96995 | Reaterro manual de vala apiloado com soquete | m3 | 900 | 38.88 | 10.0894 | 48.97 | 44073 | ,2595
2.2.18 | RO-40199 | Transporte e descarga de material de 1ª categoria, com caminhão, distancia média 400m | m3 | 400 | 5.41 | 1.4039 | 6.81 | 2724 | ,2595
|  | Custo Total do Item | [5 empty] | 496354.66 | ,2595
,2595
2.3 |  | REDE DE CAPTAÇÃO DE ESGOTO SANITÁRIO | [5 empty] | 104349.74 | ,2595
2.3.1 | 90100 | Escavação mecanizada de valas com profundidade até 1,50m, retroescavadeira, largura de 0,80 a 1,50m, em solo de 1ª categoria. | m3 | 160 | 12.85 | 3.3346 | 16.18 | 2588.8 | ,2595
2.3.2 | 90696 | Assentamento de tubo PVC diametro 200mm, incluso fornecimento de material | m | 60 | 143.64 | 37.2746 | 180.91 | 10854.6 | ,2595
2.3.3 | 91795 | Assentamento de tubo PVC diametro 100mm, incluso fornecimento de material | m | 94 | 70.24 | 18.2273 | 88.47 | 8316.18 | ,2595
2.3.4 | 90695 | Assentamento de tubo PVC diametro 150mm, incluso fornecimento de material | m | 136 | 96.56 | 25.0573 | 121.62 | 16540.32 | ,2595
2.3.5 | 97975 | Caixa de inspeção de esgoto (0,60 x 0,60 x h à definir) | pç | 24 | 637.34 | 165.3897 | 802.73 | 19265.52 | ,2595
2.3.6 | 97978 | Caixa de inspeção de esgoto (0,80 x 0,80 x h à definir) | pç | 2 | 943.86 | 244.9317 | 1188.79 | 2377.58 | ,2595
2.3.7 | ED-48656 | Caixa de inspeção de esgoto (1,00 x 1,00 x h à definir) | pç | 3 | 3726.69 | 967.0761 | 4693.77 | 14081.31 | ,2595
2.3.8 | ED-49940 | Caixa de inspeção de gordura (0,60 x 0,60 x h à definir) | pç | 2 | 105.93 | 27.4888 | 133.42 | 266.84 | ,2595
2.3.9 | ED-49882 | Caixa de inspeção sifonada de gordura (0,60 x 0,60 x h à definir) | pç | 1 | 295.46 | 76.6719 | 372.13 | 372.13 | ,2595
2.3.10 | 98054 | Tanque séptico circular, em concreto pre-moldado, capacidade de atendimento a 32 pessoas/dia | cj | 1 | 4543.22 | 1178.9656 | 5722.19 | 5722.19 | ,2595
2.3.11 | 98055 | Tanque séptico circular, em concreto pre-moldado, capacidade de atendimento a 69 pessoas/dia | cj | 1 | 6170.72 | 1601.3018 | 7772.02 | 7772.02 | ,2595
2.3.12 | 98057 | Tanque séptico circular, em concreto pre-moldado, capacidade de atendimento a 105 pessoas/dia | cj | 1 | 8579.44 | 2226.3647 | 10805.8 | 10805.8 | ,2595
2.3.13 | ED-51132 | Carga de material de qualquer natureza sobre caminhão - mecãnica | m3 | 70 | 2.92 | 0.75774 | 3.68 | 257.6 | ,2595
2.3.14 | 96995 | Reaterro manual de vala apiloado com soquete | m3 | 95 | 38.88 | 10.0894 | 48.97 | 4652.15 | ,2595
2.3.15 | RO-40199 | Transporte e descarga de material de 1ª categoria, com caminhão, distancia média 400m | m3 | 70 | 5.41 | 1.4039 | 6.81 | 476.7 | ,2595
|  | Custo Total do Item | [5 empty] | 104349.74 | ,2595
,2595
2.4 |  | ARRUAMENTO | [5 empty] | 970055.82 | ,2595
2.4.1 | 94273 | Fornecimento e instalação de meio fio de concreto | m | 1035 | 67.64 | 17.5526 | 85.19 | 88171.65 | ,2595
2.4.2 | 92394 | Piso intertravado, sextavado, 25x25cm, espessura 8cm cor cinza natural, fornecimento e assentamento (via interna que percorre todo projeto) | m2 | 3200 | 70.48 | 18.2896 | 88.77 | 284064 | ,2595
2.4.3 | 93681 | Piso intertravado reto, 20x10cm espessura 8cm cor vermelho, fornecimento e assentamento (ciclovia) | m2 | 980 | 77.58 | 20.132 | 97.71 | 95755.8 | ,2595
2.4.4 | 92396 | Piso intertravado reto, 20x10x 6cm cor cinza concreto, fornecimento e assentamento (Calçada entre campo de futebol, predio 2 e 4) | m2 | 2066 | 67.17 | 17.4306 | 84.6 | 174783.6 | ,2595
2.4.5 | 92396 | Piso intertravado reto, 20x10x 6cm cor cinza concreto, fornecimento e assentamento (Calçada proximo ao predio 5 ate proximo area 6) | m2 | 780 | 67.17 | 17.4306 | 84.6 | 65988 | ,2595
2.4.6 | 92396 | Piso intertravado reto, 20x10x6cm cor cinza concreto, fornecimento e assentamento (calçada lateral esquerda da via interna) | m2 | 608 | 67.17 | 17.4306 | 84.6 | 51436.8 | ,2595
2.4.7 | 92396 | Piso intertravado reto, 20x10x6cm cor cinza concreto, fornecimento e assentamento (calçada lateral direita proxima a ciclovia) | m2 | 475 | 67.17 | 17.4306 | 84.6 | 40185 | ,2595
2.4.8 | 93679 | Piso intertravado reto, 20x10x6cm cor branco, fornecimento e assentamento (proximo ao predio 7 voltado para a BR) | m2 | 128 | 74.6 | 19.3587 | 93.96 | 12026.88 | ,2595
2.4.9 | 93679 | Piso intertravado reto, 20x10x6cm cor branco, fornecimento e assentamento (proximo ao pomar urbano e predio 6) | m2 | 294 | 74.6 | 19.3587 | 93.96 | 27624.24 | ,2595
2.4.10 | 102500 | Demarcação de vaga com pintura tinta acrilica, esp.= 10cm, aplicação manual. | m | 970 | 3.35 | 0.86933 | 4.22 | 4093.4 | ,2595
2.4.11 | 92743 | Contenção em muro gabião (proximo a area 1) | m3 | 40 | 662.13 | 171.8227 | 833.95 | 33358 | ,2595
2.4.12 | 92743 | Contenção em muro gabião (proximo a quadra poliesportiva) | m3 | 31 | 662.13 | 171.8227 | 833.95 | 25852.45 | ,2595
2.4.13 | 92743 | Contenção em muro gabião (proximo ao pomar urbano) | m3 | 80 | 662.13 | 171.8227 | 833.95 | 66716 | ,2595
|  | Custo Total do Item | [5 empty] | 970055.82 | ,2595
,2595
2.5 |  | PAISAGISMO | [5 empty] | 187730.37 | ,2595
2.5.1 | 103946 | Fornecimento e plantio de grama esmeralda (Área entre estacionamento 2, area 3 e predio 7) | m2 | 272 | 16.05 | 4.165 | 20.21 | 5497.12 | ,2595
2.5.2 | 103946 | Fornecimento e plantio de grama esmeralda (Área gramada entre a area 1 e as arquibancadas) | m2 | 1500 | 16.05 | 4.165 | 20.21 | 30315 | ,2595
2.5.3 | 103946 | Fornecimento e plantio de grama esmeralda (Área gramada entre a area não edificante da cemig e predio 7) | m2 | 1620 | 16.05 | 4.165 | 20.21 | 32740.2 | ,2595
2.5.4 | 103946 | Fornecimento e plantio de grama esmeralda (Área ao redor da ciclovia) | m2 | 1150 | 16.05 | 4.165 | 20.21 | 23241.5 | ,2595
2.5.5 | 103946 | Fornecimento e plantio de grama esmeralda (Área canteiros centrais da entrada principal) | m2 | 285 | 16.05 | 4.165 | 20.21 | 5759.85 | ,2595
2.5.6 | 103946 | Fornecimento e plantio de grama esmeralda (Área rotatoria proximo ao pomar urbano) | m2 | 450 | 16.05 | 4.165 | 20.21 | 9094.5 | ,2595
2.5.7 | 103946 | Fornecimento e plantio de grama esmeralda (Área do Pomar urbano) | m2 | 1320 | 16.05 | 4.165 | 20.21 | 26677.2 | ,2595
2.5.8 | 98511 | Fornecimento e plantio de arvores com altura maior que 2,00m (ornamental ou frutifera) | pç | 30 | 131.21 | 34.049 | 165.26 | 4957.8 | ,2595
2.5.9 | 103307 | Fornecimento e instalação de lixeira metálica dupla, capacidade de 60 L, em tubo de aço carbono e cesto em chapa de aço sobre o solo. | pç | 30 | 1308.65 | 339.5947 | 1648.24 | 49447.2 | ,2595
|  | Custo Total do Item | [5 empty] | 187730.37 | ,2595
,2595
2.6 |  | REDE DE DISTRIBUIÇÃO DE ÁGUA POTÁVEL | [5 empty] | 49778.04 | ,2595
2.6.1 | 89356 | Tubo Soldável de 6 metros, DN 25 mm. Fab.: Tigre ou equivalente - fornecimento e instalação | m | 288 | 18 | 4.671 | 22.67 | 6528.96 | ,2595
2.6.2 | 89448 | Tubo Soldável de 6 metros, DN 40 mm. Fab.: Tigre ou equivalente - fornecimento e instalação | m | 78 | 12 | 3.114 | 15.11 | 1178.58 | ,2595
2.6.3 | 89357 | Tubo Soldável de 6 metros, DN 32 mm. Fab.: Tigre ou equivalente - fornecimento e instalação | m | 36 | 32 | 8.304 | 40.3 | 1450.8 | ,2595
2.6.4 | 89512 | Tubo Soldável de 6 metros, DN 100 mm. Fab.: Tigre ou equivalente - fornecimento e instalação | m | 330 | 70.36 | 18.2584 | 88.62 | 29244.6 | ,2595
2.6.5 | 89379 | Luva de Correr para Tubo Soldável, DN 25 mm. Fab.: Tigre ou equivalente - fornecimento e instalação | pç. | 10 | 8 | 2.076 | 10.08 | 100.8 | ,2595
2.6.6 | 89387 | Luva de Correr para Tubo Soldável, DN 32 mm. Fab.: Tigre ou equivalente - fornecimento e instalação | pç. | 6 | 4 | 1.038 | 5.04 | 30.24 | ,2595
2.6.7 | 104026 | Luva de Correr para Tubo Soldável, DN 40 mm. Fab.: Tigre ou equivalente - fornecimento e instalação | pç. | 6 | 8 | 2.076 | 10.08 | 60.48 | ,2595
2.6.8 | 89556 | Luva de Correr para Tubo Soldável, DN 100 mm. Fab.: Tigre ou equivalente - fornecimento e instalação | pç. | 20 | 49.13 | 12.7492 | 61.88 | 1237.6 | ,2595
2.6.9 | 89368 | Joelho 45º Soldável, DN 32 mm. Fab.: Tigre ou equivalente - fornecimento e instalação | pç. | 10 | 6 | 1.557 | 7.56 | 75.6 | ,2595
2.6.10 | 89585 | Joelho 45º Soldável, DN 100 mm. Fab.: Tigre ou equivalente - fornecimento e instalação | pç. | 10 | 49.95 | 12.962 | 62.91 | 629.1 | ,2595
2.6.11 | 89362 | Joelho 90º Soldável, DN 25 mm. Fab.: Tigre ou equivalente - fornecimento e instalação | pç. | 32 | 5 | 1.2975 | 6.3 | 201.6 | ,2595
2.6.12 | 89584 | Joelho 90º Soldável, DN 100 mm. Fab.: Tigre ou equivalente - fornecimento e instalação | pç. | 12 | 60.23 | 15.6297 | 75.86 | 910.32 | ,2595
2.6.13 | 89367 | Joelho 90º Soldável, DN 32 mm.Fab.: Tigre ou equivalente - fornecimento e instalação | pç. | 10 | 12 | 3.114 | 15.11 | 151.1 | ,2595
2.6.14 | 89497 | Joelho 90º Soldável, DN 40 mm.Fab.: Tigre ou equivalente - fornecimento e instalação | pç. | 10 | 4 | 1.038 | 5.04 | 50.4 | ,2595
2.6.15 | 89445 | Tê de Redução Soldável, DN 40 X 25 mm.Fab.: Tigre ou equivalente - fornecimento e instalação | pç. | 20 | 5 | 1.2975 | 6.3 | 126 | ,2595
2.6.16 | 89445 | Tê de Redução Soldável, DN 32 X 25 mm.Fab.: Tigre ou equivalente - fornecimento e instalação | pç. | 20 | 6 | 1.557 | 7.56 | 151.2 | ,2595
2.6.17 | 89632 | Tê de Redução Soldável, DN 85 X 60 mm.Fab.: Tigre ou equivalente - fornecimento e instalação | pç. | 12 | 129.86 | 33.6987 | 163.56 | 1962.72 | ,2595
2.6.18 | 89398 | Tê Soldável, DN 32 mm.Fab.: Tigre ou equivalente - fornecimento e instalação | pç. | 6 | 6 | 1.557 | 7.56 | 45.36 | ,2595
2.6.19 | 89559 | Tê Soldável, DN 100 mm.Fab.: Tigre ou equivalente - fornecimento e instalação | pç. | 12 | 83.42 | 21.6475 | 105.07 | 1260.84 | ,2595
2.6.20 | 89395 | Tê Soldável, DN 25 mm.Fab.: Tigre ou equivalente - fornecimento e instalação | pç. | 15 | 11 | 2.8545 | 13.85 | 207.75 | ,2595
2.6.21 | 89383 | Adaptador Soldável Curto com bolsa e Rosca para Registo, DN 25 X 3/4” Fab.: Tigre ou equivalente - fornecimento e instalação | pç. | 42 | 6 | 1.557 | 7.56 | 317.52 | ,2595
2.6.22 | 89391 | Adaptador Soldável Curto com bolsa e Rosca para Registo, DN 32 X 1” Fab.: Tigre ou equivalente - fornecimento e instalação | pç. | 10 | 4 | 1.038 | 5.04 | 50.4 | ,2595
2.6.23 | 89616 | Adaptador Soldável Curto com bolsa e Rosca para Registo, DN 110 X 4” Fab.: Tigre ou equivalente - fornecimento e instalação | pç. | 6 | 52.61 | 13.6523 | 66.26 | 397.56 | ,2595
2.6.24 | 90373 | Joelho 90º Soldável e com Bucha de Latão, 25 X 1/2” mm. Fab.: Tigre ou equivalente - fornecimento e instalação | pç. | 21 | 33 | 8.5635 | 41.56 | 872.76 | ,2595
2.6.25 | 103958 | Bucha de Redução Soldável Curta, DN 40 X 32. Fab.: Tigre ou equivalente - fornecimento e instalação | pç. | 15 | 4.45 | 1.1548 | 5.6 | 84 | ,2595
2.6.26 | 89353 | Registro gaveta bruto, roscável, 3/4", fornecimento e instalação | pç. | 21 | 49.58 | 12.866 | 62.45 | 1311.45 | ,2595
2.6.27 | 86913 | Torneira cromada 3/4", para jardim / tanque, padrão médio, fornecimento e instalação | pç. | 21 | 43.11 | 11.187 | 54.3 | 1140.3 | ,2595
|  | Custo Total do Item | [5 empty] | 49778.04 | ,2595
,2595
2.7 |  | ILUMINAÇÃO PÚBLICA E DISTRIBUIÇÃO DE ENERGIA | [5 empty] | 1241201.07 | ,2595
2.7.1 | 91859 | Eletroduto de PVC corrugado-Kanaflex - Ø1", fornecimento e instalação | m | 4200 | 9.67 | 2.5094 | 12.18 | 51156 | ,2595
2.7.2 | 97667 | Eletroduto de PVC corrugado-Kanaflex - Ø11/2", fornecimento e instalação | m | 430 | 8.34 | 2.1642 | 10.5 | 4515 | ,2595
2.7.3 | 91860 | Eletroduto de PVC corrugado-Kanaflex - Ø11/4", fornecimento e instalação | m | 105 | 12.2 | 3.1659 | 15.37 | 1613.85 | ,2595
2.7.4 | 97668 | Eletroduto de PVC corrugado-Kanaflex - Ø2", fornecimento e instalação | m | 800 | 11.91 | 3.0906 | 15 | 12000 | ,2595
2.7.5 | 97669 | Eletroduto de PVC corrugado-Kanaflex - Ø3", fornecimento e instalação | m | 450 | 17.45 | 4.5283 | 21.98 | 9891 | ,2595
2.7.6 | 91927 | Condutor elétrico de cobre isolamento 0,6/1,0 KV - EPR - XLPE - # 2,5mm2, fornecimento e instalação | m | 3000 | 4.31 | 1.1184 | 5.43 | 16290 | ,2595
2.7.7 | 91929 | Condutor elétrico de cobre isolamento 0,6/1,0 KV - EPR - XLPE - # 4,0mm2, fornecimento e instalação | m | 200 | 6.36 | 1.6504 | 8.01 | 1602 | ,2595
2.7.8 | 91931 | Condutor elétrico de cobre isolamento 0,6/1,0 KV - EPR - XLPE - # 6,0mm2, fornecimento e instalação | m | 1100 | 8.98 | 2.3303 | 11.31 | 12441 | ,2595
2.7.9 | 91933 | Condutor elétrico de cobre isolamento 0,6/1,0 KV - EPR - XLPE - # 10,0mm2, fornecimento e instalação | m | 1900 | 14.93 | 3.8743 | 18.8 | 35720 | ,2595
2.7.10 | 91935 | Condutor elétrico de cobre isolamento 0,6/1,0 KV - EPR - XLPE - # 16,0mm2, fornecimento e instalação | m | 2300 | 22.58 | 5.8595 | 28.44 | 65412 | ,2595
2.7.11 | 92984 | Condutor elétrico de cobre isolamento 0,6/1,0 KV - EPR - XLPE - # 25,0mm2, fornecimento e instalação | m | 2000 | 26.12 | 6.7781 | 32.9 | 65800 | ,2595
2.7.12 | 92986 | Condutor elétrico de cobre isolamento 0,6/1,0 KV - EPR - XLPE - # 35,0mm2, fornecimento e instalação | m | 2000 | 36.26 | 9.4095 | 45.67 | 91340 | ,2595
2.7.13 | 92988 | Condutor elétrico de cobre isolamento 0,6/1,0 KV - EPR - XLPE - # 50,0mm2, fornecimento e instalação | m | 3100 | 52.79 | 13.699 | 66.49 | 206119 | ,2595
2.7.14 | 92992 | Condutor elétrico de cobre isolamento 0,6/1,0 KV - EPR - XLPE - # 95,0mm2, fornecimento e instalação | m | 450 | 94.74 | 24.585 | 119.33 | 53698.5 | ,2595
2.7.15 | 91902 | Curva 90° para eletroduto de PVC rígido antichama, roscável, conforme NBR 15465 - Ø3/4" | pç. | 81 | 11.33 | 2.9401 | 14.27 | 1155.87 | ,2595
2.7.16 | 91905 | Curva 90° para eletroduto de PVC rígido antichama, roscável, conforme NBR 15465 - Ø1" | pç. | 68 | 14.93 | 3.8743 | 18.8 | 1278.4 | ,2595
2.7.17 | 93024 | Curva 90° para eletroduto de PVC rígido antichama, roscável, conforme NBR 15465 - Ø3" | pç. | 8 | 47.5 | 12.3262 | 59.83 | 478.64 | ,2595
2.7.18 | 91879 | Luva para eletroduto de PVC rígido antichama, roscável, conforme NBR 15465 - Ø3/4" | pç. | 72 | 6.85 | 1.7776 | 8.63 | 621.36 | ,2595
2.7.19 | 91880 | Luva para eletroduto de PVC rígido antichama, roscável, conforme NBR 15465 - Ø1." | pç. | 36 | 8.72 | 2.2628 | 10.98 | 395.28 | ,2595
2.7.20 | 93016 | Luva para eletroduto de PVC rígido antichama, roscável, conforme NBR 15465 - Ø3" | pç. | 11 | 31.22 | 8.1016 | 39.32 | 432.52 | ,2595
2.7.21 | 97361 | Fornecimento e instalação de Quadro Geral Baixa Tensão (QGBT) conforme det. projeto. | pç. | 1 | 8766.43 | 2274.8886 | 11041.32 | 11041.32 | ,2595
2.7.22 | 101897 | Disjuntor tripolar tipo DIN, 225 A - fornecimento e instalação | pç. | 2 | 1687.56 | 437.9218 | 2125.48 | 4250.96 | ,2595
2.7.23 | ED-49527 | DPS 380V - 10KA | pç. | 1 | 274.07 | 71.1212 | 345.19 | 345.19 | ,2595
2.7.24 | Comp. 21 | Luminária embutida no piso ref. EX04-E halógena PAR-20 50w, ref. Lumicenter ou equiv. | pç. | 90 | 274.03 | 71.1108 | 345.14 | 31062.6 | ,2595
2.7.25 | Comp. 22 | Luminária no piso para iluminação do gabiao e fachada, ref LEX06-S1 75w, ref. Lumicenter ou equiv. | pç. | 13 | 175.56 | 45.5578 | 221.12 | 2874.56 | ,2595
2.7.26 | Comp. 23 | Arandela com abertura superior para iluminação de platibanda e rampa ref.SAC-300 9w AR-9 S, ref. Lumicenter ou equiv. | pç. | 36 | 236.55 | 61.3847 | 297.93 | 10725.48 | ,2595
2.7.27 | Comp. 24 | Luminária na pergola LHB-10 S1M840FWX 75w, ref. Lumicenter ou equiv. | pç. | 34 | 780.5 | 202.5397 | 983.04 | 33423.36 | ,2595
2.7.28 | Comp. 25 | Poste h=3,0 m com 1 pétala c/ luminária LEX05-S2 M840FAX-IP 67 150w, ref. Lumicenter ou equiv. | pç. | 52 | 2584.08 | 670.5688 | 3254.65 | 169241.8 | ,2595
2.7.29 | Comp. 26 | Poste h=3,0 m com 2 pétalas c/ luminária LEX05-S2 M840FAX-IP 67 150w, ref. Lumicenter ou equiv. | pç. | 15 | 2678.18 | 694.9877 | 3373.17 | 50597.55 | ,2595
2.7.30 | ED-49497 | Poste de aço galvanizado reto, h= 9,00m, fornecimento e instalação | pç | 31 | 1730.58 | 449.0855 | 2179.67 | 67569.77 | ,2595
2.7.31 | 101636 | Braço par iluminação pública, tubo aço galv., comprimento 1,50m, fornecimento e instalação | pç | 46 | 149.79 | 38.8705 | 188.66 | 8678.36 | ,2595
2.7.32 | 101631 | Relé fotoeletrico p/ comando de iluminação externa, fornecimento e instalação | pç | 98 | 40.11 | 10.4085 | 50.52 | 4950.96 | ,2595
2.7.33 | 101658 | Fornecimento e instalação de Luminária iluminação pública p/ poste, LED, de 138W até 180W. | pç | 16 | 932.5 | 241.9838 | 1174.48 | 18791.68 | ,2595
2.7.34 | Mercado | Fornecimento e instalação de Luminária externa para poste, LEDs, 150W, Ref. LEX01-S4M750 Lumicenter ou equivalente. | pç | 30 | 2479.26 | 643.368 | 3122.63 | 93678.9 | ,2595
2.7.35 | Mercado | Fornecimento e instalação de Grupo Gerador Estácionário, motor diesel, potência 165 KVA. | pç | 1 | 80991 | 21017.1645 | 102008.16 | 102008.16 | ,2595
|  | Custo Total do Item | [5 empty] | 1241201.07 | ,2595
,2595
2.8 |  | TOTEM | [5 empty] | 20019.21 | ,2595
2.8.1 |  | SERVIÇOS INICIAIS | [5 empty] | 2245.81 | ,2595
2.8.1.1 | ED-50270 | Limpeza permanente da obra - 01 servente x 4 horas diárias | mês | 1 | 1783.1 | 462.7144 | 2245.81 | 2245.81 | ,2595
|  | Custo Total do Item | [5 empty] | 2245.81 | ,2595
,2595
2.8.2 |  | SERVIÇOS PRELIMINARES | [5 empty] | 39.8 | ,2595
2.8.2.1 | 98525 | Limpeza mecanizada de camada vegetal e pequenas arvores com trator de esteiras | m2 | 10 | 0.35 | 0.090825 | 0.44 | 4.4 | ,2595
2.8.2.2 | ED-51124 | Regularização e compactação de terreno com rolo vibratório. | m2 | 10 | 2.81 | 0.7292 | 3.54 | 35.4 | ,2595
|  | Custo Total do Item | [5 empty] | 39.8 | ,2595
,2595
2.8.3 |  | INFRA-ESTRUTURA | [5 empty] | 2531.61 | ,2595
2.8.3.1 | 96523 | Escavação manual para blocos ou sapatas | m3 | 1.6 | 76.07 | 19.7402 | 95.81 | 153.3 | ,2595
2.8.3.2 | ED-51133 | Transporte horizontal de materiais diversos com carrinho de mão, com distancia até 50m. | m3 | 1.6 | 19.17 | 4.9746 | 24.14 | 38.62 | ,2595
2.8.3.3 | ED-51131 | Carga manual de terra em caminhão basculante | m3 | 2 | 32.42 | 8.413 | 40.83 | 81.66 | ,2595
2.8.3.4 | ED-49810 | Fôrma e desforma de tábuas e sarrafo, para concreto em fundação com reaproveitamento 3x. | m2 | 6.5 | 57.7 | 14.9732 | 72.67 | 472.36 | ,2595
2.8.3.5 | 96622 | Lastro de brita (esp. 5mm) | m3 | 0.2 | 153.16 | 39.745 | 192.91 | 38.58 | ,2595
2.8.3.6 | ED-48298 | Armadura de aço para estruturas em geral, CA-50/60, corte, dobra e montagem. | kg | 35 | 12.88 | 3.3424 | 16.22 | 567.7 | ,2595
2.8.3.7 | ED-49806 | Fornecimento de concreto estrutural, usinado bombeado, com fck 30 Mpa, inclusive lançamento, adensamento e acabamento em fundação. | m3 | 1.5 | 624.26 | 161.9955 | 786.26 | 1179.39 | ,2595
|  | Custo Total do Item | [5 empty] | 2531.61 | ,2595
,2595
2.8.4 |  | SUPERESTRUTURA | [5 empty] | 3746.51 | ,2595
2.8.4.1 | 92263 | Fôrma plana para pilares e estruturas similares em chapa resinada, esp=17mm | m2 | 11.5 | 158.29 | 41.0763 | 199.37 | 2292.76 | ,2595
2.8.4.2 | ED-48298 | Armadura de aço para estruturas em geral, CA-50/60, corte, dobra e montagem. | kg | 60 | 12.88 | 3.3424 | 16.22 | 973.2 | ,2595
2.8.4.3 | ED-49639 | Fornecimento de concreto estrutural, usinado bombeado, com fck 30 Mpa, inclusive lançamento, adensamento e acabamento em superestrutura. | m3 | 0.6 | 635.9 | 165.0161 | 800.92 | 480.55 | ,2595
|  | Custo Total do Item | [5 empty] | 3746.51 | ,2595
,2595
2.8.5 |  | VEDAÇÃO | [5 empty] | 337.61 | ,2595
2.8.5.1 | 103356 | Alvenaria de vedação com blocos cerâmicos furados na horizontal de 9x19x29cm (espessura 9cm), com argamassa de assentamento com preparo em betoneira | m2 | 5.4 | 49.64 | 12.8816 | 62.52 | 337.61 | ,2595
|  | Custo Total do Item | [5 empty] | 337.61 | ,2595
,2595
2.8.6 |  | REVESTIMENTO DE PAREDES INTERNAS | [5 empty] | 255.85 | ,2595
2.8.6.1 | 87879 | Chapisco aplicado manualmente sobre superfícies, argamassa traço 1:3 com preparo mecânico | m2 | 5.4 | 3.86 | 1.0017 | 4.86 | 26.24 | ,2595
2.8.6.2 | 87529 | Emboço / massa única aplicado manualmente sobre superfície, argamassa traço 1:2:8 com preparo mecanico, esp.20mm | m2 | 5.4 | 33.76 | 8.7607 | 42.52 | 229.61 | ,2595
|  | Custo Total do Item | [5 empty] | 255.85 | ,2595
,2595
2.8.7 |  | SERVIÇOS COMPLEMENTARES | [5 empty] | 10862.02 | ,2595
2.8.7.1 | 88415 | Aplicação de fundo selador acrílico, uma demão parede externa | m2 | 9.6 | 3.22 | 0.83559 | 4.06 | 38.98 | ,2595
2.8.7.2 | 96130 | Aplicação e lixamento de massa acrílica em paredes externas, uma demão | m2 | 9.6 | 19.2 | 4.9824 | 24.18 | 232.13 | ,2595
2.8.7.3 | 95626 | Aplicação manual de pintura com tinta látex acrílica em paredes externas, duas demãos. | m2 | 9.6 | 13.91 | 3.6096 | 17.52 | 168.19 | ,2595
2.8.7.4 | ED-20603 | Fabricação e montagem estrutura metálica para fixação dos paineis | kg | 78 | 20.65 | 5.3587 | 26.01 | 2028.78 | ,2595
2.8.7.5 | 100717 | Lixamento manual em superfície metálicas | m2 | 9.6 | 8.17 | 2.1201 | 10.29 | 98.78 | ,2595
2.8.7.6 | 100722 | Pintura com tinta alquídica de fundo (Zarcão) com rolo sobre superfície metálica. | m2 | 9.6 | 20.63 | 5.3535 | 25.98 | 249.41 | ,2595
2.8.7.7 | 100736 | Pintura com tinta esmalte sintético acetinado com rolo sobre superfície metálica. | m2 | 9.6 | 12.25 | 3.1789 | 15.43 | 148.13 | ,2595
2.8.7.8 | Comp. 06 | Fornecimento e instalação de chapa em aço patinável, SAC300 em fechamento de estrutura metálica. | m2 | 4.8 | 432.6 | 112.2597 | 544.86 | 2615.33 | ,2595
2.8.7.9 | mercado | Fornecimento e instalação de chapa em acrilico leitoso branco, espessura 2mm | m2 | 4.8 | 770 | 199.815 | 969.82 | 4655.14 | ,2595
2.8.7.10 | ED-51133 | Transporte horizontal de materiais diversos com carrinho de mão menores que 50m. | m3 | 5 | 19.17 | 4.9746 | 24.14 | 120.7 | ,2595
2.8.7.11 | ED-51131 | Carga de materail de qualquer natureza sobre caminhão - manual | m3 | 5 | 32.42 | 8.413 | 40.83 | 204.15 | ,2595
2.8.7.12 | ED-51125 | Transporte de materail (entulho) em caçamba | m3 | 5 | 48 | 12.456 | 60.46 | 302.3 | ,2595
|  | Custo Total do Item | [5 empty] | 10862.02 | ,2595
,2595
2.9 |  | CASTELO DÁGUA | [5 empty] | 120692.12 | ,2595
2.9.1 |  | SERVIÇOS PRELIMINARES | [5 empty] | 143.28 | ,2595
2.9.1.1 | 98525 | Limpeza mecanizada de camada vegetal e pequenas arvores com trator de esteiras | m2 | 36 | 0.35 | 0.090825 | 0.44 | 15.84 | ,2595
2.9.1.2 | ED-51124 | Regularização e compactação de terreno com rolo vibratório. | m2 | 36 | 2.81 | 0.7292 | 3.54 | 127.44 | ,2595
|  | Custo Total do Item | [5 empty] | 143.28
2.9.2 |  | INFRA-ESTRUTURA | [5 empty] | 39190.06 | ,2595
2.9.2.1 | 100651 | Estaca Hélice contínua, diametro 30cm, incluso concreto fck30MPa e armadura mínima. | m | 84 | 148.84 | 38.624 | 187.46 | 15746.64 | ,2595
2.9.2.2 | 96523 | Escavação manual para blocos ou sapatas | m3 | 12.8 | 76.07 | 19.7402 | 95.81 | 1226.37 | ,2595
2.9.2.3 | ED-49810 | Fôrma e desforma de tábuas e sarrafo, para concreto em fundação com reaproveitamento 3x. | m2 | 12 | 57.7 | 14.9732 | 72.67 | 872.04 | ,2595
2.9.2.4 | 96622 | Lastro de brita (esp. 5mm) | m3 | 1.2 | 153.16 | 39.745 | 192.91 | 231.49 | ,2595
2.9.2.5 | ED-48298 | Armadura de aço para estruturas em geral, CA-50/60, corte, dobra e montagem. | kg | 720 | 12.88 | 3.3424 | 16.22 | 11678.4 | ,2595
2.9.2.6 | ED-49806 | Fornecimento de concreto estrutural, usinado bombeado, com fck 30 Mpa, inclusive lançamento, adensamento e acabamento em fundação. | m3 | 12 | 624.26 | 161.9955 | 786.26 | 9435.12 | ,2595
|  | Custo Total do Item | [5 empty] | 39190.06
2.9.3 |  | HIDROSSANITÁRIO - ÁGUA FRIA | [5 empty] | 81358.78 | ,2595
2.9.3.1 | 89356 | Tubo Soldável de 6 metros, DN 25 mm. Fab.: Tigre ou equivalente - fornecimento e instalação | m | 36 | 20.85 | 5.4106 | 26.26 | 945.36 | ,2595
2.9.3.2 | 89362 | Joelho 90º Soldável, DN 25 mm. Fab.: Tigre ou equivalente - fornecimento e instalação | pç. | 4 | 8 | 2.076 | 10.08 | 40.32 | ,2595 | 40
2.9.3.3 | 89383 | Adaptador Soldável Curto com bolsa e Rosca para Registo, DN 25 X 3/4” Fab.: Tigre ou equivalente - fornecimento e instalação | pç. | 2 | 5.83 | 1.5129 | 7.34 | 14.68 | ,2595
2.9.3.4 | 89972 | Registro de gaveta bruto Ø3/4" | pç. | 1 | 61.24 | 15.8918 | 77.13 | 77.13 | ,2595
2.9.3.5 | 94796 | Torneira bóia para caixa dágua, 3/4" - fornecimento e instalação | pç. | 1 | 35.67 | 9.2564 | 44.93 | 44.93 | ,2595
2.9.3.6 | 94703 | Adaptador com flange e anel de vedação, PVC, sold., 25x3/4" | pç. | 1 | 23.33 | 6.0541 | 29.38 | 29.38 | ,2595
2.9.3.7 | Comp. 15 | Fornecimento e instalação de Reservatório dágua tipo Tubular, capacidade 60.000L, ref. Met. RPL ou equivalente. | unid | 1 | 63681.6 | 16525.3752 | 80206.98 | 80206.98 | ,2595
|  | Custo Total do Item | [5 empty] | 81358.78 | ,2595
3 |  | PRÉDIO 01 - ADMINISTRAÇÃO E PÓRTICO | [5 empty] | 1536840.1 | ,2595
3.1 |  | SERVIÇOS INICIAIS | [5 empty] | 14261.8 | ,2595
3.1.1 | ED-50150 | Ligação predial de água provisória para canteiro. | un | 1 | 350.33 | 90.9106 | 441.24 | 441.24 | ,2595
3.1.2 | 101500 | Ligação provisória de energia elétrica , bifásico, cabo entrada 35mm² e disjuntor de 50A. | un | 1 | 2057.57 | 533.9394 | 2591.51 | 2591.51 | ,2595
3.1.3 | ED-50270 | Limpeza permanente da obra - 01 servente x 4 horas diárias | mês | 5 | 1783.1 | 462.7144 | 2245.81 | 11229.05 | ,2595
|  | Custo Total do Item | [5 empty] | 14261.8 | ,2595
,2595
3.2 |  | SERVIÇOS PRELIMINARES | [5 empty] | 45749.46 | ,2595
3.2.1 | 98525 | Limpeza mecanizada de camada vegetal e pequenas arvores com trator de esteiras | m2 | 679 | 0.35 | 0.090825 | 0.44 | 298.76 | ,2595
3.2.2 | ED-51124 | Regularização e compactação de terreno com rolo vibratório. | m2 | 679 | 2.81 | 0.7292 | 3.54 | 2403.66 | ,2595
3.2.3 | 98459 | Tapume com telha metálica, h:2,50m | m2 | 208 | 149.88 | 38.8939 | 188.77 | 39264.16 | ,2595
3.2.4 | 99059 | Locação convencional de obra, utilizando gabarito de tabuas corridas pontaletadas a cada 2,00m | m | 48 | 62.57 | 16.2369 | 78.81 | 3782.88 | ,2595
|  | Custo Total do Item | [5 empty] | 45749.46 | ,2595
,2595
3.3 |  | INFRA-ESTRUTURA | [5 empty] | 574544.93 | ,2595
3.3.1 | 100651 | Estaca Hélice contínua, diametro 30cm, incluso concreto fck30MPa e armadura mínima. | m | 350 | 148.84 | 38.624 | 187.46 | 65611 | ,2595
3.3.2 | 96523 | Escavação manual para blocos ou sapatas | m3 | 11.2 | 76.07 | 19.7402 | 95.81 | 1073.07 | ,2595
3.3.3 | 96525 | Escavação manual para vigas e cintas | m3 | 13.8 | 38.36 | 9.9544 | 48.31 | 666.68 | ,2595
3.3.4 | ED-51133 | Transporte horizontal de materiais diversos com carrinho de mão, com distancia até 50m. | m3 | 22.5 | 19.17 | 4.9746 | 24.14 | 543.15 | ,2595
3.3.5 | ED-51131 | Carga manual de terra em caminhão basculante | m3 | 22.5 | 32.42 | 8.413 | 40.83 | 918.68 | ,2595
3.3.6 | ED-51093 | Apiloamento de fundo de vala com soquete | m2 | 27.5 | 18.64 | 4.8371 | 23.48 | 645.7 | ,2595
3.3.7 | ED-49810 | Fôrma e desforma de tábuas e sarrafo, para concreto em fundação com reaproveitamento 3x. | m2 | 187.5 | 57.7 | 14.9732 | 72.67 | 13625.63 | ,2595
3.3.8 | 96622 | Lastro de brita (esp. 5mm) | m3 | 1.55 | 153.16 | 39.745 | 192.91 | 299.01 | ,2595
3.3.9 | ED-48298 | Armadura de aço para estruturas em geral, CA-50/60, corte, dobra e montagem. | kg | 12.88 | 12.88 | 3.3424 | 16.22 | 208.91 | ,2595
3.3.10 | ED-49806 | Fornecimento de concreto estrutural, usinado bombeado, com fck 30 Mpa, inclusive lançamento, adensamento e acabamento em fundação. | m3 | 624.26 | 624.26 | 161.9955 | 786.26 | 490830.67 | ,2595
3.3.11 | 96995 | Reaterro manual de vala apiloado com soquete | m3 | 2.5 | 38.88 | 10.0894 | 48.97 | 122.43 | ,2595
|  | Custo Total do Item | [5 empty] | 574544.93 | ,2595
,2595
3.4 |  | SUPERESTRUTURA | [5 empty] | 84410.51 | ,2595
3.4.1 | 92263 | Fôrma plana para pilares e estruturas similares em chapa resinada, esp=17mm | m2 | 251 | 158.29 | 41.0763 | 199.37 | 50041.87 | ,2595
3.4.2 | ED-48298 | Armadura de aço para estruturas em geral, CA-50/60, corte, dobra e montagem. | kg | 1348.6 | 12.88 | 3.3424 | 16.22 | 21874.29 | ,2595
3.4.3 | ED-49639 | Fornecimento de concreto estrutural, usinado bombeado, com fck 30 Mpa, inclusive lançamento, adensamento e acabamento em superestrutura. | m3 | 15.6 | 635.9 | 165.0161 | 800.92 | 12494.35 | ,2595
|  | Custo Total do Item | [5 empty] | 84410.51 | ,2595
,2595
3.5 |  | VEDAÇÃO | [5 empty] | 20219.58 | ,2595
3.5.1 | 103356 | Alvenaria de vedação com blocos cerâmicos furados na horizontal de 9x19x29cm (espessura 9cm), com argamassa de assentamento com preparo em betoneira | m2 | 243.7 | 49.64 | 12.8816 | 62.52 | 15236.12 | ,2595
3.5.2 | 93189 | Verga moldada in loco em concreto para janelas/portas. | m | 29.6 | 133.67 | 34.6874 | 168.36 | 4983.46 | ,2595
|  | Custo Total do Item | [5 empty] | 20219.58 | ,2595
,2595
3.6 |  | COBERTURA | [5 empty] | 54199.91 | ,2595
3.6.1 | ED-20603 | Fornecimento, fabricação, transporte e montagem de estrutura metálica em perfis soldados (considerando 15kg/m²) | kg | 1099 | 20.65 | 5.3587 | 26.01 | 28584.99 | ,2595
3.6.2 | 94216 | Telhamento com telha metálica galvanizada trapezoidal, termoacústica, e:30mm | m2 | 62.3 | 197.76 | 51.3187 | 249.08 | 15517.68 | ,2595
3.6.3 | 94213 | Telhamento com telha metálica galvanizada trapezoidal, e:0,5mm | m2 | 10.95 | 70.12 | 18.1961 | 88.32 | 967.1 | ,2595
3.6.4 | 94228 | Calha em chapa de aço galvanizado, nº24, desenvolvimento 50cm, incluso transporte vertical. | m | 12.9 | 97.37 | 25.2675 | 122.64 | 1582.06 | ,2595
3.6.5 | 94231 | Rufo em chapa de aço galvanizado, nº 24, desenvolvimento de 25cm, incluso transporte vertical. | m | 61.85 | 56.75 | 14.7266 | 71.48 | 4421.04 | ,2595
3.6.6 | 101979 | Chapim em chapa metálica de aço galvanizado, pintura branca, L=16cm | m | 52.1 | 47.65 | 12.3652 | 60.02 | 3127.04 | ,2595
|  | Custo Total do Item | [5 empty] | 54199.91 | ,2595
,2595
3.7 |  | IMPERMEABILIZAÇÕES | [5 empty] | 10146.63 | ,2595
3.7.1 | 98557 | Aplicação de impermeabilizante com emulsão asfáltica, 2 demãos, sobre cintamento - fundações. | m2 | 29.6 | 40.53 | 10.5175 | 51.05 | 1511.08 | ,2595
3.7.2 | 101750 | Camada de regularização de piso, traço 1:3, acabamento rustico, espessura 4cm, preparo mecanico | m2 | 26.9 | 48.69 | 12.6351 | 61.33 | 1649.78 | ,2595
3.7.3 | 98547 | Impermeabilização de superfície com manta asfáltica, duas camadas, primer, e=3mm - laje cobertura | m2 | 26.9 | 179.14 | 46.4868 | 225.63 | 6069.45 | ,2595
3.7.4 | 98555 | Impermeabilização de superfície com argamassa polimérica e membrana acrilica, tres demãos, paredes internas áreas molhadas. | m2 | 31.85 | 22.84 | 5.927 | 28.77 | 916.32 | ,2595
|  | Custo Total do Item | [5 empty] | 10146.63 | ,2595
,2595
3.8 |  | REVESTIMENTO DE PAREDES INTERNAS | [5 empty] | 18065.51 | ,2595
3.8.1 | 87879 | Chapisco aplicado manualmente sobre superfícies, argamassa traço 1:3 com preparo mecânico | m2 | 252.05 | 3.86 | 1.0017 | 4.86 | 1224.96 | ,2595
3.8.2 | 87529 | Emboço / massa única aplicado manualmente sobre superfície, argamassa traço 1:2:8 com preparo mecanico, esp.20mm | m2 | 252.05 | 33.76 | 8.7607 | 42.52 | 10717.17 | ,2595
3.8.3 | 87273 | Revestimento ceramico para parede internas, branco, extra, Fiorano Alaska ou equivalente | m2 | 45.2 | 61.33 | 15.9151 | 77.25 | 3491.7 | ,2595
3.8.4 | ED-50718 | Aplicação de rejunte flexivel industrializado em revestimento de paredes, juntas até 3mm | m2 | 45.2 | 4.72 | 1.2248 | 5.94 | 268.49 | ,2595
3.8.5 | 101965 | Peitoril em granito cinza andorinha, espessura 2cm, largura 15cm, assentado com argamassa 1:6 | m | 18.5 | 101.42 | 26.3185 | 127.74 | 2363.19 | ,2595
|  | Custo Total do Item | [5 empty] | 18065.51 | ,2595
,2595
3.9 |  | REVESTIMENTO DE TETOS | [5 empty] | 3314.43 | ,2595
3.9.1 | 96109 | Forro de gesso em placas | m2 | 66.95 | 39.03 | 10.1283 | 49.16 | 3291.26 | ,2595
3.9.2 | ED-50506 | Lixamento manual de teto para posterior pintura | m2 | 6.6 | 2.79 | 0.72401 | 3.51 | 23.17 | ,2595
|  | Custo Total do Item | [5 empty] | 3314.43 | ,2595
,2595
3.10 |  | REVESTIMENTO DE PISOS | [5 empty] | 43866.37 | ,2595
3.10.1 | 96622 | Lastro de brita (esp. 5mm) | m3 | 73.51 | 153.16 | 39.745 | 192.91 | 14180.81 | ,2595
3.10.2 | ED-49806 | Fornecimento de concreto estrutural, usinado bombeado, com fck 30 Mpa, inclusive lançamento, adensamento e acabamento em fundação. | m3 | 7.5 | 624.26 | 161.9955 | 786.26 | 5896.95 | ,2595
3.10.3 | 87640 | Contrapiso em argamassa 1:4, preparo mecanico, espessura 4cm. | m2 | 73.51 | 43.73 | 11.3479 | 55.08 | 4048.93 | ,2595
3.10.4 | 87262 | Revestimento cerâmico para piso com placas porcelanato, 60x60cm, ref. Oxford Avorio Biancogres ou equivalente. | m2 | 73.51 | 159.3 | 41.3384 | 200.64 | 14749.05 | ,2595
3.10.5 | 98680 | Piso cimentado, taço 1:3, acabamento liso, espessura 3cm, preparo mecanico. | m2 | 12.3 | 43.29 | 11.2338 | 54.52 | 670.6 | ,2595
3.10.6 | 98685 | Rodapé de granito cinza andorinha, h= 7cm. | m | 18.9 | 53.51 | 13.8858 | 67.4 | 1273.86 | ,2595
3.10.7 | 101739 | Rodapé de madeira, h=7cm | m | 71 | 31.1 | 8.0705 | 39.17 | 2781.07 | ,2595
3.10.8 | 98689 | Soleira em granito cinza andorinha, largura 15cm, espessura 2cm. | m | 2.74 | 76.82 | 19.9348 | 96.75 | 265.1 | ,2595
|  | Custo Total do Item | [5 empty] | 43866.37 | ,2595
,2595
3.11 |  | INSTALAÇÕES | [5 empty] | 73405.19 | ,2595
3.11.1 |  | SPDA | [5 empty] | 6603.5 | ,2595
3.11.1.1 | 96974 | Cabo de Cobre Nu 50mm² - 7 Fios x Ø3,00 mm (NBR6524) Fab.: Termotécnica ou equivalente | m | 30 | 77.89 | 20.2125 | 98.1 | 2943 | ,2595
3.11.1.2 | ED-51018 | Barra Chata em Alumínio. 3/4" x 1/4" x 3m (120mm²) - Com furos Ø7 mm. | pç. | 16 | 18.17 | 4.7151 | 22.89 | 366.24 | ,2595
3.11.1.3 | ED-51023 | Barra redonda de aço galvanizada a fogo "Re-bar" Ø3/8" x 3m (70mm²), com 3 clips para emenda entre 8 e 10mm | pç. | 30 | 63.63 | 16.512 | 80.14 | 2404.2 | ,2595
3.11.1.4 | ED-51055 | Caixa de Inspeção Ø 300x300mm. Em PVC com tampa Reforçada em Ferro Fundido com Escotilha Ø 300mm. | pç. | 3 | 95.41 | 24.7589 | 120.17 | 360.51 | ,2595
3.11.1.5 | 96985 | Haste de Aterramento Cobreadas - Alta Camada. Ø 5/8" x 3,00m (Ø14,3mm - Efetivo). | pç. | 3 | 99.16 | 25.732 | 124.89 | 374.67 | ,2595
3.11.1.6 | ED-50319 | Parafuso Cabeça Chata para Emenda de Barras. Alumínio F. Philips Ø 1/4" x 7/8" com bucha de Nylon Ø 8mm. | pç. | 32 | 3.84 | 0.99648 | 4.84 | 154.88 | ,2595
|  | Custo Total do Item | [5 empty] | 6603.5 | ,2595
3.11.2 |  | HIDROSSANITÁRIO - ÁGUA FRIA | [5 empty] | 13119.24 | ,2595
3.11.2.1 | 89356 | Tubo Soldável de 6 metros, DN 25 mm. Fab.: Tigre ou equivalente - fornecimento e instalação | m | 90 | 20.85 | 5.4106 | 26.26 | 2363.4 | ,2595
3.11.2.2 | 89448 | Tubo Soldável de 6 metros, DN 40 mm. Fab.: Tigre ou equivalente - fornecimento e instalação | m | 24 | 19.9 | 5.164 | 25.06 | 601.44 | ,2595
3.11.2.3 | 89357 | Tubo Soldável de 6 metros, DN 32 mm. Fab.: Tigre ou equivalente - fornecimento e instalação | m | 36 | 30.9 | 8.0185 | 38.92 | 1401.12 | ,2595
3.11.2.4 | 89449 | Tubo Soldável de 6 metros, DN 50 mm. Fab.: Tigre ou equivalente - fornecimento e instalação | m | 12 | 22.87 | 5.9348 | 28.8 | 345.6 | ,2595
3.11.2.5 | 89379 | Luva de Correr para Tubo Soldável, DN 25 mm. Fab.: Tigre ou equivalente - fornecimento e instalação | pç. | 14 | 20 | 5.19 | 25.19 | 352.66 | ,2595
3.11.2.6 | 89387 | Luva de Correr para Tubo Soldável, DN 32 mm. Fab.: Tigre ou equivalente - fornecimento e instalação | pç. | 45 | 42.06 | 10.9146 | 52.97 | 2383.65 | ,2595
3.11.2.7 | 89577 | Luva de Correr para Tubo Soldável, DN 50 mm. Fab.: Tigre ou equivalente - fornecimento e instalação | pç. | 8 | 46.57 | 12.0849 | 58.65 | 469.2 | ,2595
3.11.2.8 | 89368 | Joelho 45º Soldável, DN 32 mm. Fab.: Tigre ou equivalente - fornecimento e instalação | pç. | 15 | 14.79 | 3.838 | 18.63 | 279.45 | ,2595
3.11.2.9 | 89362 | Joelho 90º Soldável, DN 25 mm. Fab.: Tigre ou equivalente - fornecimento e instalação | pç. | 30 | 8 | 2.076 | 10.08 | 302.4 | ,2595
3.11.2.10 | 89505 | Joelho 90º Soldável, DN 60 mm. Fab.: Tigre ou equivalente - fornecimento e instalação | pç. | 6 | 44.96 | 11.6671 | 56.63 | 339.78 | ,2595
3.11.2.11 | 89501 | Joelho 90º Soldável, DN 50 mm. Fab.: Tigre ou equivalente - fornecimento e instalação | pç. | 8 | 15.6 | 4.0482 | 19.65 | 157.2 | ,2595
3.11.2.12 | 89367 | Joelho 90º Soldável, DN 32 mm.Fab.: Tigre ou equivalente - fornecimento e instalação | pç. | 12 | 11.63 | 3.018 | 14.65 | 175.8 | ,2595
3.11.2.13 | 89497 | Joelho 90º Soldável, DN 40 mm.Fab.: Tigre ou equivalente - fornecimento e instalação | pç. | 9 | 13.31 | 3.4539 | 16.76 | 150.84 | ,2595
3.11.2.14 | 89445 | Tê de Redução Soldável, DN 40 X 25 mm.Fab.: Tigre ou equivalente - fornecimento e instalação | pç. | 6 | 18.54 | 4.8111 | 23.35 | 140.1 | ,2595
3.11.2.15 | 89445 | Tê de Redução Soldável, DN 32 X 25 mm.Fab.: Tigre ou equivalente - fornecimento e instalação | pç. | 4 | 18.54 | 4.8111 | 23.35 | 93.4 | ,2595
3.11.2.16 | 104006 | Tê de Redução Soldável, DN 50 X 25 mm.Fab.: Tigre ou equivalente - fornecimento e instalação | pç. | 2 | 24.79 | 6.433 | 31.22 | 62.44 | ,2595
3.11.2.17 | 89398 | Tê Soldável, DN 32 mm.Fab.: Tigre ou equivalente - fornecimento e instalação | pç. | 6 | 17.52 | 4.5464 | 22.07 | 132.42 | ,2595
3.11.2.18 | 89395 | Tê Soldável, DN 25 mm.Fab.: Tigre ou equivalente - fornecimento e instalação | pç. | 10 | 11.23 | 2.9142 | 14.14 | 141.4 | ,2595
3.11.2.19 | 89383 | Adaptador Soldável Curto com bolsa e Rosca para Registo, DN 25 X 3/4” Fab.: Tigre ou equivalente - fornecimento e instalação | pç. | 12 | 5.83 | 1.5129 | 7.34 | 88.08 | ,2595
3.11.2.20 | 89391 | Adaptador Soldável Curto com bolsa e Rosca para Registo, DN 32 X 1” Fab.: Tigre ou equivalente - fornecimento e instalação | pç. | 4 | 8.16 | 2.1175 | 10.28 | 41.12 | ,2595
3.11.2.21 | 90373 | Joelho 90º Soldável e com Bucha de Latão, 25 X 1/2” mm. Fab.: Tigre ou equivalente - fornecimento e instalação | pç. | 9 | 14.99 | 3.8899 | 18.88 | 169.92 | ,2595
3.11.2.22 | 103948 | Bucha de Redução Soldável Curta, DN 32 X 25. Fab.: Tigre ou equivalente - fornecimento e instalação | pç. | 10 | 6.8 | 1.7646 | 8.56 | 85.6 | ,2595
3.11.2.23 | 94495 | Registro de gaveta bruto Ø1" | pç. | 2 | 77.24 | 20.0438 | 97.28 | 194.56 | ,2595
3.11.2.24 | 94498 | Registro de gaveta bruto Ø2" | pç. | 2 | 184.38 | 47.8466 | 232.23 | 464.46 | ,2595
3.11.2.25 | 89972 | Registro de gaveta bruto Ø3/4" | pç. | 8 | 61.24 | 15.8918 | 77.13 | 617.04 | ,2595
3.11.2.26 | 102609 | Cx. Dágua em Polietileno, 2.000 L | pç. | 1 | 1114.5 | 289.2128 | 1403.71 | 1403.71 | ,2595
3.11.2.27 | 94796 | Torneira bóia para caixa dágua, 3/4" - fornecimento e instalação | pç. | 1 | 35.67 | 9.2564 | 44.93 | 44.93 | ,2595
3.11.2.28 | 94703 | Adaptador com flange e anel de vedação, PVC, sold., 25x3/4" | pç. | 4 | 23.33 | 6.0541 | 29.38 | 117.52 | ,2595
|  | Custo Total do Item | [5 empty] | 13119.24 | ,2595
3.11.3 |  | HIDROSSANITÁRIO - ESGOTO | [5 empty] | 14451.75 | ,2595
3.11.3.1 | 91795 | Tubo Esgoto Série Normal 6 Metros, DN 100 mm. Fab.: Tigre ou equivalente - fornecimento e instalação | m | 30 | 70.24 | 18.2273 | 88.47 | 2654.1 | ,2595
3.11.3.2 | 89713 | Tubo Esgoto Série Normal 6 Metros, DN 75 mm. Fab.: Tigre ou equivalente - fornecimento e instalação | m | 42 | 32.44 | 8.4182 | 40.86 | 1716.12 | ,2595
3.11.3.3 | 89711 | Tubo Esgoto Série Normal 6 Metros, DN 40 mm. Fab.: Tigre ou equivalente - fornecimento e instalação | m | 48 | 18.6 | 4.8267 | 23.43 | 1124.64 | ,2595
3.11.3.4 | 89752 | Luva Simples Série Normal - Esgoto, DN 40 mm. Fab.: Tigre ou equivalente - fornecimento e instalação | pç. | 8 | 6.52 | 1.6919 | 8.21 | 65.68 | ,2595
3.11.3.5 | 89712 | Tubo Esgoto Série Normal 6 Metros, DN 50 mm. Fab.: Tigre ou equivalente - fornecimento e instalação | m | 6 | 24.59 | 6.3811 | 30.97 | 185.82 | ,2595
3.11.3.6 | 89753 | Luva Simples Série Normal - Esgoto, DN 50 mm. Fab.: Tigre ou equivalente - fornecimento e instalação | pç. | 4 | 8.46 | 2.1954 | 10.66 | 42.64 | ,2595
3.11.3.7 | 89744 | Joelho 90º Série Normal - Esgoto, de 100 mm. Fab.: Tigre ou equivalente - fornecimento e instalação | pç. | 10 | 26.91 | 6.9831 | 33.89 | 338.9 | ,2595
3.11.3.8 | 89731 | Joelho 90º Série Normal - Esgoto, de 50 mm. Fab.: Tigre ou equivalente - fornecimento e instalação | pç. | 6 | 13.2 | 3.4254 | 16.63 | 99.78 | ,2595
3.11.3.9 | 89724 | Joelho 90º Série Normal - Esgoto, de 40 mm. Fab.: Tigre ou equivalente - fornecimento e instalação | pç. | 37 | 11.15 | 2.8934 | 14.04 | 519.48 | ,2595
3.11.3.10 | 89737 | Joelho 90º Série Normal - Esgoto, de 75 mm. Fab.: Tigre ou equivalente - fornecimento e instalação | pç. | 4 | 21.61 | 5.6078 | 27.22 | 108.88 | ,2595
3.11.3.11 | 89746 | Joelho 45º Série Normal -Esgoto, Dn 100 mm. Fab.; Tigre ou equivalente - fornecimento e instalação | pç. | 5 | 26.84 | 6.965 | 33.8 | 169 | ,2595
3.11.3.12 | 89726 | Joelho 45º Série Normal -Esgoto, Dn 40 mm. Fab.; Tigre ou equivalente - fornecimento e instalação | pç. | 9 | 7.82 | 2.0293 | 9.85 | 88.65 | ,2595
3.11.3.13 | 89732 | Joelho 45º Série Normal -Esgoto, Dn 50 mm. Fab.; Tigre ou equivalente - fornecimento e instalação | pç. | 2 | 13.99 | 3.6304 | 17.62 | 35.24 | ,2595
3.11.3.14 | 89739 | Joelho 45º Série Normal -Esgoto, Dn 75 mm. Fab.; Tigre ou equivalente - fornecimento e instalação | pç. | 7 | 22.73 | 5.8984 | 28.63 | 200.41 | ,2595
3.11.3.15 | 89569 | Junção Simples - Esgoto, DN 100 X 75 mm. Fab.: Tigre ou equivalente - fornecimento e instalação | pç. | 15 | 92.52 | 24.0089 | 116.53 | 1747.95 | ,2595
3.11.3.16 | 89557 | Redução Excêntrica Série Normal - Esgoto, DN 100 X 75 mm. Fab.: Tigre ou equivalente - fornecimento e instalação | pç. | 5 | 37.94 | 9.8454 | 47.79 | 238.95 | ,2595
3.11.3.17 | 89786 | Tê Série Normal - Esgoto, DN 75 X 75 mm. Fab.: Tigre ou equivalente - fornecimento e instalação | pç. | 5 | 36.9 | 9.5755 | 46.48 | 232.4 | ,2595
3.11.3.18 | 89784 | Tê Série Normal - Esgoto, DN 50 X 50 mm. Fab.: Tigre ou equivalente - fornecimento e instalação | pç. | 1 | 23.14 | 6.0048 | 29.14 | 29.14 | ,2595
3.11.3.19 | 89709 | Ralo Sifonado Cilindrico, N°75 Alumínio. Ø100x 40 | pç. | 2 | 19.05 | 4.9435 | 23.99 | 47.98 | ,2595
3.11.3.20 | 89708 | Caixa Sifonada Redonda, com sete entradas, N°32 Branca. Ø150x 150x 50 | pç. | 3 | 96.3 | 24.9899 | 121.29 | 363.87 | ,2595
3.11.3.21 | 89849 | Tubo Esgoto Série Normal 6 Metros, DN 150 mm. Fab.: Tigre ou equivalente - fornecimento e instalação | m | 24 | 62.62 | 16.2499 | 78.87 | 1892.88 | ,2595
3.11.3.22 | 97902 | Caixa de passagem 60x60x60 | pç. | 4 | 506 | 131.307 | 637.31 | 2549.24 | ,2595
|  | Custo Total do Item | [5 empty] | 14451.75 | ,2595
3.11.4 |  | ELÉTRICA | [5 empty] | 27834.88 | ,2595
3.11.4.1 | 91871 | Eletroduto de PVC rígido antichama, roscável, conforme NBR 15465 - Ø3/4" x 3000mm | pç. | 25 | 13.05 | 3.3865 | 16.44 | 411 | ,2595
3.11.4.2 | 91872 | Eletroduto de PVC rígido antichama, roscável, conforme NBR 15465 - Ø1" x 3000mm | pç. | 4 | 17.47 | 4.5335 | 22 | 88 | ,2595
3.11.4.3 | 91890 | Curva 90° para eletroduto de PVC rígido antichama, roscável, conforme NBR 15465 - Ø3/4" | pç. | 25 | 9.62 | 2.4964 | 12.12 | 303 | ,2595
3.11.4.4 | 91893 | Curva 90° para eletroduto de PVC rígido antichama, roscável, conforme NBR 15465 - Ø1" | pç. | 6 | 13.21 | 3.428 | 16.64 | 99.84 | ,2595
3.11.4.5 | 91884 | Luva para eletroduto de PVC rígido antichama, roscável, conforme NBR 15465 - Ø3/4" | pç. | 25 | 7.83 | 2.0319 | 9.86 | 246.5 | ,2595
3.11.4.6 | 91880 | Luva para eletroduto de PVC rígido antichama, roscável, conforme NBR 15465 - Ø1." | pç. | 4 | 8.72 | 2.2628 | 10.98 | 43.92 | ,2595
3.11.4.7 | 91936 | Caixa octogonal com fundo móvel fabricada em PVC antichama, tigreflex - 4x4" | pç. | 3 | 12.72 | 3.3008 | 16.02 | 48.06 | ,2595
3.11.4.8 | 91939 | Caixa de embutir fabricada em PVC antichama, tigreflex - 4x2" | pç. | 44 | 24.42 | 6.337 | 30.76 | 1353.44 | ,2595
3.11.4.9 | 91942 | Caixa de embutir fabricada em PVC antichama, tigreflex - 4x4" | pç. | 4 | 30.38 | 7.8836 | 38.26 | 153.04 | ,2595
3.11.4.10 | 91953 | Conjunto de Interruptor Simples 10A - 250V, incluindo suporte e placa | pç. | 8 | 22.91 | 5.9451 | 28.86 | 230.88 | ,2595
3.11.4.11 | 91993 | Conjunto de tomadas simples 20A/250V, incluindo suporte e placa | pç. | 5 | 37.03 | 9.6093 | 46.64 | 233.2 | ,2595
3.11.4.12 | 91992 | Conjunto de tomadas simples 10A/250V, incluindo suporte e placa | pç. | 27 | 34.91 | 9.0591 | 43.97 | 1187.19 | ,2595
3.11.4.13 | 91992 | Conjunto de 4 tomadas baixas (caixa 4"x4") e lógica (caixa 4"x4") | pç. | 3 | 34.91 | 9.0591 | 43.97 | 131.91 | ,2595
3.11.4.14 | 91924 | Cabo de cobre flexível, unipolar, têmpera mole, encordoamento classe 4, com isolação PVC 750V, NBR NM 247-3, NBR 6245 e NBR6812 - #1.5mm² | m | 250 | 2.63 | 0.68249 | 3.31 | 827.5 | ,2595
3.11.4.15 | 91926 | Cabo de cobre flexível, unipolar, têmpera mole, encordoamento classe 4, com isolação PVC 750V, NBR NM 247-3, NBR 6245 e NBR6812 - #2,5mm² | m | 300 | 3.82 | 0.99129 | 4.81 | 1443 | ,2595
3.11.4.16 | 91928 | Cabo de cobre flexível, unipolar, têmpera mole, encordoamento classe 4, com isolação PVC 750V, NBR NM 247-3, NBR 6245 e NBR6812 - #4,0mm² | m | 300 | 5.94 | 1.5414 | 7.48 | 2244 | ,2595
3.11.4.17 | 91930 | Cabo de cobre flexível, unipolar, têmpera mole, encordoamento classe 4, com isolação PVC 750V, NBR NM 247-3, NBR 6245 e NBR6812 - #6mm² | m | 300 | 8.29 | 2.1513 | 10.44 | 3132 | ,2595
3.11.4.18 | ED-51083 | Terminal de compressão pré-isolado tubular, tipo ilhós, para cabos de #2,5mm² a 6mm² | pç. | 50 | 5.03 | 1.3053 | 6.34 | 317 | ,2595
3.11.4.19 | ED-27082 | Luminária tipo downlight de embutir a LED, completa com LED e driver - P=18,5W; ref. EF78-E2000840, Lumicenter ou equivalente | pç. | 11 | 258.77 | 67.1508 | 325.92 | 3585.12 | ,2595
3.11.4.20 | ED-27084 | Luminária quadrada tipo painel LED de embutir completa com LED e driver; P=40W ref. LHT44-E4000840, Lumicenter ou equivalente | pç. | 9 | 521.01 | 135.2021 | 656.21 | 5905.89 | ,2595
3.11.4.21 | 97599 | Luminária tipo bloco autônomo, P=3W ref. Aureon ou equivalente | pç. | 10 | 30.51 | 7.9173 | 38.43 | 384.3 | ,2595
3.11.4.22 | ED-49400 | Refletor externo para lampadas 75W a vapor de mercurio, iodeto metálico ou de sódio, com alojamento para reator completo - Pórtico | pç. | 6 | 464.46 | 120.5274 | 584.99 | 3509.94 | ,2595
3.11.4.23 | 93653 | Disjuntor monopolar tipo DIN, 10 A - fornecimento e instalação | pç. | 2 | 18.11 | 4.6995 | 22.81 | 45.62 | ,2595
3.11.4.24 | 93654 | Disjuntor monopolar tipo DIN, 16 A - fornecimento e instalação | pç. | 2 | 18.61 | 4.8293 | 23.44 | 46.88 | ,2595
3.11.4.25 | 93655 | Disjuntor monopolar tipo DIN, 20 A - fornecimento e instalação | pç. | 5 | 19.68 | 5.107 | 24.79 | 123.95 | ,2595
3.11.4.26 | 93657 | Disjuntor monopolar tipo DIN, 32 A - fornecimento e instalação | pç. | 1 | 20.97 | 5.4417 | 26.41 | 26.41 | ,2595
3.11.4.27 | 93661 | Disjuntor bipolar tipo DIN, 16 A - fornecimento e instalação | pç. | 1 | 95.6 | 24.8082 | 120.41 | 120.41 | ,2595
3.11.4.28 | 93662 | Disjuntor bipolar tipo DIN, 20 A - fornecimento e instalação | pç. | 2 | 97.74 | 25.3635 | 123.1 | 246.2 | ,2595
3.11.4.29 | 93673 | Disjuntor tripolar tipo DIN, 70 A - fornecimento e instalação | pç. | 1 | 139.27 | 36.1406 | 175.41 | 175.41 | ,2595
3.11.4.30 | 101879 | Quadro de distribuição de energia em chapa de aço galvanizado, de embutir, com barramento trifásico, para 24 disjuntores - Fornecimento e instalação | pç. | 1 | 655.88 | 170.2009 | 826.08 | 826.08 | ,2595
3.11.4.31 | ED-49527 | DPS 380V - 10KA | pç. | 1 | 274.07 | 71.1212 | 345.19 | 345.19 | ,2595
|  | Custo Total do Item | [5 empty] | 27834.88 | ,2595
3.11.5 |  | CLIMATIZAÇÃO | [5 empty] | 9263.49 | ,2595
3.11.5.1 | 103247 | Aparelho condicionador de ar - 12.000BTUS, Fab. LG ou equivalente, fornecimento e instalação | CJ | 3 | 2451.63 | 636.198 | 3087.83 | 9263.49 | ,2595
|  | Custo Total do Item | [5 empty] | 9263.49 | ,2595
3.11.6 |  | REDE ESTRUTURADA | [5 empty] | 2132.33 | ,2595
3.11.6.1 | 91868 | Eletroduto de PVC rígido antichama, roscável, conforme NBR 15465 - Ø1" x 3000mm | pç. | 10 | 14.73 | 3.8224 | 18.55 | 185.5 | ,2595
3.11.6.2 | 91893 | Curva 90° para eletroduto de PVC rígido antichama, roscável, conforme NBR 15465 - Ø1" | pç. | 10 | 13.21 | 3.428 | 16.64 | 166.4 | ,2595
3.11.6.3 | 91876 | Luva para eletroduto de PVC rígido antichama, roscável, conforme NBR 15465 - Ø1." | pç. | 12 | 7.54 | 1.9566 | 9.5 | 114 | ,2595
3.11.6.4 | 91942 | Caixa de embutir fabricada em PVC antichama, tigreflex - 4x4" | pç. | 6 | 30.38 | 7.8836 | 38.26 | 229.56 | ,2595
3.11.6.5 | 92021 | Suporte em Material de Grande Resistência Mecânica. Fornecido com Parafusos de Fixação Autoatarraxantes. Regulagem que Possibilita Corrigir o Alinhamento do Conjunto na parede. 4” x 4” para até 6 módulos | pç. | 6 | 102.6 | 26.6247 | 129.22 | 775.32 | ,2595
3.11.6.6 | 98307 | Tomada para Rede de Informática. Conexão LCS2. RJ45 CAT6. Fab.: Pial Legrand. Ref.: 6150 47. | pç. | 12 | 43.04 | 11.1689 | 54.21 | 650.52 | ,2595
3.11.6.7 | 98296 | Cabo elet. GIGALAN U/UTP 23AWGX4P CAT.6 CM VM RoHS | cx | 1 | 8.76 | 2.2732 | 11.03 | 11.03 | ,2595
|  | Custo Total do Item | [5 empty] | 2132.33 | ,2595
,2595
3.12 |  | ESQUADRIAS | [5 empty] | 36907.39 | ,2595
3.12.1 | 100683 | Kit porta de madeira para verniz, semi-oca, padrão médio, 80x2,10cm, espessura 3,5cm, incluso: dobradiças, batente, fechadura - Fornecimento e instalação. | un | 3 | 1061.54 | 275.4696 | 1337.01 | 4011.03 | ,2595
3.12.2 | 100680 | Kit porta de madeira para verniz, semi-oca, padrão médio, 70x2,10cm, espessura 3,5cm, incluso: dobradiças, batente, fechadura - Fornecimento e instalação. | un | 4 | 985.17 | 255.6516 | 1240.82 | 4963.28 | ,2595
3.12.3 | ED-13911 | Ferragens para porta de correr, com uma folha, inclusive fecho bico de papagaio, roldana inferior e superior, modelo U, fornecimento e instalação. | un | 1 | 241.9 | 62.7731 | 304.67 | 304.67 | ,2595
3.12.4 | 100659 | Alizar de 5x1,5cm para porta de madeira fixado com pregos, padrão médio - fornecimento e instalação. | m2 | 70 | 12.53 | 3.2515 | 15.78 | 1104.6 | ,2595
3.12.5 | ED-50961 | Fornecimento e assentamento de janelas de aluminio, linha suprema, acabamento anodizado preto, tipo bascula com contramarco, inclusive fornecimento de vidro liso de 4mm, ferragens e acessórios. | m2 | 20.55 | 699.5 | 181.5203 | 881.02 | 18104.96 | ,2595
3.12.6 | Comp. 06 | Porta chapa 2mm de aço patinável SAC300, 1 folha de abrir e 1 folha fixa, 1,00 x 2,50m | un | 1 | 6496.11 | 1685.7405 | 8181.85 | 8181.85 | ,2595
3.12.7 | ED-50979 | Alçapão em chapa metálica e perfil, fornecimento e instalação | m2 | 0.5 | 376.33 | 97.6576 | 473.99 | 237 | ,2595
|  | Custo Total do Item | [5 empty] | 36907.39 | ,2595
,2595
3.13 |  | LOUÇAS E METAIS | [5 empty] | 7605.59 | ,2595
3.13.1 | 86903 | Lavatório louça branca com coluna, 47x38cm, padrão médio, ref. Linha Flamingo Incepa ou equivalente | un | 2 | 380.83 | 98.8254 | 479.66 | 959.32 | ,2595
3.13.2 | ED-50329 | Torneira para lavatório, fechamento automático, cromada, com arejador de mesa, inclusive engate flexível, fornecimento e instalação. | un | 2 | 326.86 | 84.8202 | 411.68 | 823.36 | ,2595
3.13.3 | 86877 | Válvula em metal cromado para tanque ou lavatório, fornecimento e instalação. | un | 3 | 71.51 | 18.5568 | 90.07 | 270.21 | ,2595
3.13.4 | 86882 | Sifão PVC 1.1/4" x 1.1/2" - fornec.e instalação | un | 2 | 21.48 | 5.5741 | 27.05 | 54.1 | ,2595
3.13.5 | 86889 | Bancada de granito cinza andorinha, polido, para pia de cozinha, fornecimento e instalação | m2 | 2.15 | 530.64 | 137.7011 | 668.34 | 1436.93 | ,2595
3.13.6 | 86900 | Cuba de aço inoxidável, retangular, embutir, nº 2, 46x30x12cm, Tramontina ou equivalente - fornecimento e instalação. | un | 1 | 200.89 | 52.131 | 253.02 | 253.02 | ,2595
3.13.7 | ED-50324 | Torneira cromada, longa, móvel de mesa para pia de cozinha padrão medio, ref. Linha Link Deca cod. 1167 ou equivalente - fornecimento e instalação. | un | 1 | 146.85 | 38.1076 | 184.96 | 184.96 | ,2595
3.13.8 | 86878 | Válvula em metal tipo americana cromada para pia cozinha, fornecimento e instalação. | un | 1 | 77.21 | 20.036 | 97.25 | 97.25 | ,2595
3.13.9 | 86883 | Sifão PVC 1" x 1.1/2" - fornec.e instalação | un | 1 | 11.58 | 3.005 | 14.59 | 14.59 | ,2595
3.13.10 | 86872 | Tanque de louça, branca com coluna, 30L, Incepa ou equivalente - fornecimento e instalação. | un | 1 | 725.56 | 188.2828 | 913.84 | 913.84 | ,2595
3.13.11 | 86914 | Torneira cromada para tanque, padrão médio - ref. Linha Fiesta Docol cód. 1130 ou equivalente - fornecimento e instalação | un | 1 | 77.09 | 20.0049 | 97.09 | 97.09 | ,2595
3.13.12 | 100878 | Bacia sanitária com caixa acoplada, louça branca, ref. Linha Flamingo Incepa ou equivalente - Fornecimento e instalação | un | 2 | 637.4 | 165.4053 | 802.81 | 1605.62 | ,2595
3.13.13 | 95547 | Saboneteira plastica tipo dispenser sabonete líquido com reservatório 800 a 1500 ML, incluso fixação. | un | 2 | 35.19 | 9.1318 | 44.32 | 88.64 | ,2595
3.13.14 | 95544 | Papeleira de parede em metal cromado sem tampa, incluso fixação | un | 2 | 34.13 | 8.8567 | 42.99 | 85.98 | ,2595
3.13.15 | ED-48183 | Papeleira plastica tipo dispenser para papel higienico, incluso fixação. | un | 2 | 58.86 | 15.2742 | 74.13 | 148.26 | ,2595
3.13.16 | ED-51150 | Espelho (45X90cm) esp..4mm inclusive fixação com parafusos finesson - fornecimento e instalação. | un | 2 | 227.24 | 58.9688 | 286.21 | 572.42 | ,2595
|  | Custo Total do Item | [5 empty] | 7605.59 | ,2595
,2595
3.14 |  | PINTURAS INTERNAS | [5 empty] | 10421.86 | ,2595
3.14.1 | 88485 | Aplicação de fundo selador acrílico, uma demão parede | m2 | 206.9 | 2.87 | 0.74477 | 3.61 | 746.91 | ,2595
3.14.2 | 88484 | Aplicação de fundo selador acrílico, uma demão em teto | m2 | 73.51 | 3.23 | 0.83819 | 4.07 | 299.19 | ,2595
3.14.3 | 88495 | Aplicação e lixamento de massa látex em paredes, uma demão | m2 | 206.9 | 11.02 | 2.8597 | 13.88 | 2871.77 | ,2595
3.14.4 | 88494 | Aplicação e lixamento de massa látex em tetos, uma demão | m2 | 73.51 | 18.94 | 4.9149 | 23.85 | 1753.21 | ,2595
3.14.5 | 88489 | Aplicação manual de pintura com tinta látex acrílica em paredes, duas demãos. | m2 | 206.9 | 12.87 | 3.3398 | 16.21 | 3353.85 | ,2595
3.14.6 | 88488 | Aplicação manual de pintura com tinta látex acrílica em tetos, duas demãos. | m2 | 73.51 | 14.53 | 3.7705 | 18.3 | 1345.23 | ,2595
3.14.7 | 100717 | Lixamento manual em superfície metálicas | m2 | 1 | 8.17 | 2.1201 | 10.29 | 10.29 | ,2595
3.14.8 | 100722 | Pintura com tinta alquídica de fundo (Zarcão) com rolo sobre superfície metálica. | m2 | 1 | 20.63 | 5.3535 | 25.98 | 25.98 | ,2595
3.14.9 | 100736 | Pintura com tinta esmalte sintético acetinado com rolo sobre superfície metálica. | m2 | 1 | 12.25 | 3.1789 | 15.43 | 15.43 | ,2595
|  | Custo Total do Item | [5 empty] | 10421.86 | ,2595
,2595
3.15 |  | REVESTIMENTOS EXTERNOS | [5 empty] | 43983.39 | ,2595
3.15.1 | 87904 | Chapisco aplicado manualmente sobre superfícies de fachada, argamassa traço 1:3 com preparo mecânico | m2 | 225.7 | 8.09 | 2.0994 | 10.19 | 2299.88 | ,2595
3.15.2 | 87775 | Emboço / massa única aplicado manualmente sobre superfície de fachada, argamassa traço 1:2:8 com preparo mecanico, esp.25mm | m2 | 225.7 | 46.77 | 12.1368 | 58.91 | 13295.99 | ,2595
3.15.3 | 88415 | Aplicação de fundo selador acrílico, uma demão parede externa | m2 | 131 | 3.22 | 0.83559 | 4.06 | 531.86 | ,2595
3.15.4 | 96130 | Aplicação e lixamento de massa acrílica em paredes externas, uma demão | m2 | 131 | 19.2 | 4.9824 | 24.18 | 3167.58 | ,2595
3.15.5 | 95626 | Aplicação manual de pintura com tinta látex acrílica em paredes externas, duas demãos. | m2 | 131 | 13.91 | 3.6096 | 17.52 | 2295.12 | ,2595
3.15.6 | 88429 | Aplicação manual de pintura com tinta texturizada acrílica, cimento queimado, ref. Dacapo ou equivalente. | m2 | 94.75 | 27.45 | 7.1233 | 34.57 | 3275.51 | ,2595
3.15.7 | 92746 | Muro de Gabião, enchimento com pedra de mão tipo rachão, de gravidade, com gaiolas, altura até 6m, fornecimento e execução. | m3 | 16 | 757.58 | 196.592 | 954.17 | 15266.72 | ,2595
3.15.8 | 94991 | Execução de passeio (calçada e escada) de concreto moldado no local, acabamento convencional (varrido), não armado. | m3 | 2.2 | 770.96 | 200.0641 | 971.02 | 2136.24 | ,2595
3.15.9 | 99839 | Guarda corpo de aço galvanizado de 1,10m de altura, tubo diamentro 38x2mm, fechamento horizontal a cada 11cm em barra redonda diamentro 16mm e travamento na base com barra chata 100mm. | m | 2.4 | 476.54 | 123.6621 | 600.2 | 1440.48 | ,2595
3.15.10 | 100717 | Lixamento manual em superfície metálicas | m2 | 5.3 | 8.17 | 2.1201 | 10.29 | 54.54 | ,2595
3.15.11 | 100722 | Pintura com tinta alquídica de fundo (Zarcão) com rolo sobre superfície metálica. | m2 | 5.3 | 20.63 | 5.3535 | 25.98 | 137.69 | ,2595
3.15.12 | 100736 | Pintura com tinta esmalte sintético acetinado com rolo sobre superfície metálica. | m2 | 5.3 | 12.25 | 3.1789 | 15.43 | 81.78 | ,2595
|  | Custo Total do Item | [5 empty] | 43983.39 | ,2595
,2595
3.16 |  | SERVIÇOS COMPLEMENTARES | [5 empty] | 495737.55 | ,2595
3.16.1 | ED-49664 | Execução de pergolado e Pórtico em aço patinável, SAC300 conforme projeto especifico, incluso mão de obra, transporte, içamento com utilização de guindaste.. | kg | 13363.5 | 22.48 | 5.8336 | 28.31 | 378320.69 | ,2595
3.16.2 | Comp. 06 | Fornecimento e instalação de chapa em aço patinável, SAC300 em fechamento de estrutura metálica. | m2 | 47.5 | 432.6 | 112.2597 | 544.86 | 25880.85 | ,2595
3.16.3 | Comp. 07 | Fornecimento e instalação de estrutura em chapa perfurada de SAE 1006, com furação tipo redondo 87, espessura 3mm, fabricação Permetal ou equivalente. | m2 | 73 | 865.81 | 224.6777 | 1090.49 | 79605.77 | ,2595
3.16.4 | 100717 | Lixamento manual em superfície metálicas | m2 | 145 | 8.17 | 2.1201 | 10.29 | 1492.05 | ,2595
3.16.5 | 100722 | Pintura com tinta alquídica de fundo (Zarcão) com rolo sobre superfície metálica. | m2 | 145 | 20.63 | 5.3535 | 25.98 | 3767.1 | ,2595
3.16.6 | 100736 | Pintura com tinta esmalte sintético acetinado com rolo sobre superfície metálica - cor verde | m2 | 145 | 12.25 | 3.1789 | 15.43 | 2237.35 | ,2595
3.16.7 | ED-50266 | Limpeza final da obra | m2 | 200 | 5.86 | 1.5207 | 7.38 | 1476 | ,2595
3.16.8 | 97637 | Remoção de tapume de forma manual sem reaproveitamento | m2 | 250 | 2.22 | 0.57609 | 2.8 | 700 | ,2595
3.16.9 | ED-51133 | Transporte horizontal de materiais diversos com carrinho de mão menores que 50m. | m3 | 18 | 19.17 | 4.9746 | 24.14 | 434.52 | ,2595
3.16.10 | ED-51131 | Carga de materail de qualquer natureza sobre caminhão - manual | m3 | 18 | 32.42 | 8.413 | 40.83 | 734.94 | ,2595
3.16.11 | ED-51125 | Transporte de materail (entulho) em caçamba | m3 | 18 | 48 | 12.456 | 60.46 | 1088.28 | ,2595
|  | Custo Total do Item | [5 empty] | 495737.55 | ,2595
,2595
4 |  | PRÉDIO 02 - PISCINA HIDROGINÁSTICA | [5 empty] | 2532027.79 | ,2595
4.1 |  | SERVIÇOS INICIAIS | [5 empty] | 16507.61 | ,2595
4.1.1 | ED-50150 | Ligação predial de água provisória para canteiro. | un | 1 | 350.33 | 90.9106 | 441.24 | 441.24 | ,2595
4.1.2 | 101500 | Ligação provisória de energia elétrica , bifásico, cabo entrada 35mm² e disjuntor de 50A. | un | 1 | 2057.57 | 533.9394 | 2591.51 | 2591.51 | ,2595
4.1.3 | ED-50270 | Limpeza permanente da obra - 01 servente x 4 horas diárias | mês | 6 | 1783.1 | 462.7144 | 2245.81 | 13474.86 | ,2595
|  | Custo Total do Item | [5 empty] | 16507.61 | ,2595
,2595
4.2 |  | SERVIÇOS PRELIMINARES | [5 empty] | 50394.98 | ,2595
4.2.1 | 98525 | Limpeza mecanizada de camada vegetal e pequenas arvores com trator de esteiras | m2 | 485 | 0.35 | 0.090825 | 0.44 | 213.4 | ,2595
4.2.2 | ED-51124 | Regularização e compactação de terreno com rolo vibratório. | m2 | 485 | 2.81 | 0.7292 | 3.54 | 1716.9 | ,2595
4.2.3 | 98459 | Tapume com telha metálica, h:2,50m | m2 | 220 | 149.88 | 38.8939 | 188.77 | 41529.4 | ,2595
4.2.4 | 99059 | Locação convencional de obra, utilizando gabarito de tabuas corridas pontaletadas a cada 2,00m | m | 88 | 62.57 | 16.2369 | 78.81 | 6935.28 | ,2595
|  | Custo Total do Item | [5 empty] | 50394.98 | ,2595
,2595
4.3 |  | INFRA-ESTRUTURA | [5 empty] | 306992.88 | ,2595
4.3.1 | 100651 | Estaca Hélice contínua, diametro 30cm, incluso concreto fck30MPa e armadura mínima. | m | 588 | 148.84 | 38.624 | 187.46 | 110226.48 | ,2595
4.3.2 | 96523 | Escavação manual para blocos ou sapatas | m3 | 26.5 | 76.07 | 19.7402 | 95.81 | 2538.97 | ,2595
4.3.3 | 96525 | Escavação manual para vigas e cintas | m3 | 24.5 | 38.36 | 9.9544 | 48.31 | 1183.6 | ,2595
4.3.4 | ED-51133 | Transporte horizontal de materiais diversos com carrinho de mão, com distancia até 50m. | m3 | 36 | 19.17 | 4.9746 | 24.14 | 869.04 | ,2595
4.3.5 | ED-51131 | Carga manual de terra em caminhão basculante | m3 | 36 | 32.42 | 8.413 | 40.83 | 1469.88 | ,2595
4.3.6 | ED-51093 | Apiloamento de fundo de vala com soquete | m2 | 31 | 18.64 | 4.8371 | 23.48 | 727.88 | ,2595
4.3.7 | ED-49810 | Fôrma e desforma de tábuas e sarrafo, para concreto em fundação com reaproveitamento 3x. | m2 | 360 | 57.7 | 14.9732 | 72.67 | 26161.2 | ,2595
4.3.8 | 96622 | Lastro de brita (esp. 5mm) | m3 | 3.1 | 153.16 | 39.745 | 192.91 | 598.02 | ,2595
4.3.9 | ED-48298 | Armadura de aço para estruturas em geral, CA-50/60, corte, dobra e montagem. | kg | 1594.7 | 12.88 | 3.3424 | 16.22 | 25866.03 | ,2595
4.3.10 | ED-49806 | Fornecimento de concreto estrutural, usinado bombeado, com fck 30 Mpa, inclusive lançamento, adensamento e acabamento em fundação. | m3 | 36 | 624.26 | 161.9955 | 786.26 | 28305.36 | ,2595
4.3.11 | 96995 | Reaterro manual de vala apiloado com soquete | m3 | 15 | 38.88 | 10.0894 | 48.97 | 734.55 | ,2595
4.3.12 | ED-51116 | Escavação mecanizada de valas com descarga sobre caminhão, h= até 3,00m - Piscina | m3 | 237.5 | 10.92 | 2.8337 | 13.75 | 3265.63 | ,2595
4.3.13 | RO-40199 | Transporte e descarga de material de 1ª categoria, com caminhão, distancia média 400m - Piscina | m3 | 237.5 | 5.41 | 1.4039 | 6.81 | 1617.38 | ,2595
4.3.14 | ED-51094 | Apiloamento compactado com placa vibratória - Piscina | m2 | 131.75 | 10.5 | 2.7248 | 13.22 | 1741.74 | ,2595
4.3.15 | ED-49812 | Lastro de concreto magro, inclusive transporte, lançamento e adensamento - Piscina | m3 | 13.2 | 439.3 | 113.9984 | 553.3 | 7303.56 | ,2595
4.3.16 | 92263 | Fôrma plana para pilares e estruturas similares em chapa resinada, esp=17mm - Piscina | m2 | 146.9 | 158.29 | 41.0763 | 199.37 | 29287.45 | ,2595
4.3.17 | ED-48298 | Armadura de aço para estruturas em geral, CA-50/60, corte, dobra e montagem. Piscina | kg | 2431.8 | 12.88 | 3.3424 | 16.22 | 39443.8 | ,2595
4.3.18 | ED-49639 | Fornecimento de concreto estrutural, usinado bombeado, com fck 30 Mpa, inclusive lançamento, adensamento e acabamento em superestrutura. Piscina | m3 | 30.5 | 635.9 | 165.0161 | 800.92 | 24428.06 | ,2595
4.3.19 | 96995 | Reaterro manual de vala apiloado com soquete. - Piscina | m3 | 25 | 38.88 | 10.0894 | 48.97 | 1224.25 | ,2595
|  | Custo Total do Item | [5 empty] | 306992.88 | ,2595
,2595
4.4 |  | SUPERESTRUTURA | [5 empty] | 313986.35 | ,2595
4.4.1 | 92263 | Fôrma plana para pilares e estruturas similares em chapa resinada, esp=17mm | m2 | 799 | 158.29 | 41.0763 | 199.37 | 159296.63 | ,2595
4.4.2 | ED-48298 | Armadura de aço para estruturas em geral, CA-50/60, corte, dobra e montagem. | kg | 5895.8 | 12.88 | 3.3424 | 16.22 | 95629.88 | ,2595
4.4.3 | ED-49639 | Fornecimento de concreto estrutural, usinado bombeado, com fck 30 Mpa, inclusive lançamento, adensamento e acabamento em superestrutura. | m3 | 73.74 | 635.9 | 165.0161 | 800.92 | 59059.84 | ,2595
|  | Custo Total do Item | [5 empty] | 313986.35 | ,2595
,2595
4.5 |  | VEDAÇÃO | [5 empty] | 31388.03 | ,2595
4.5.1 | 103356 | Alvenaria de vedação com blocos cerâmicos furados na horizontal de 9x19x29cm (espessura 9cm), com argamassa de assentamento com preparo em betoneira | m2 | 459.5 | 49.64 | 12.8816 | 62.52 | 28727.94 | ,2595
4.5.2 | 93189 | Verga moldada in loco em concreto para janelas/portas. | m | 15.8 | 133.67 | 34.6874 | 168.36 | 2660.09 | ,2595
|  | Custo Total do Item | [5 empty] | 31388.03 | ,2595
,2595
4.6 |  | COBERTURA | [5 empty] | 296942 | ,2595
4.6.1 | ED-20603 | Fornecimento, fabricação, transporte e montagem de estrutura metálica em perfis soldados , conforme projeto metálico. | kg | 7780 | 20.65 | 5.3587 | 26.01 | 202357.8 | ,2595
4.6.2 | 94216 | Telhamento com telha metálica galvanizada trapezoidal, termoacústica, e:30mm | m2 | 254 | 197.76 | 51.3187 | 249.08 | 63266.32 | ,2595
4.6.3 | 94213 | Telhamento com telha metálica galvanizada trapezoidal, e:0,5mm | m2 | 182.5 | 70.12 | 18.1961 | 88.32 | 16118.4 | ,2595
4.6.4 | 94228 | Calha em chapa de aço galvanizado, nº24, desenvolvimento 50cm, incluso transporte vertical. | m | 41.1 | 97.37 | 25.2675 | 122.64 | 5040.5 | ,2595
4.6.5 | 94231 | Rufo em chapa de aço galvanizado, nº 24, desenvolvimento de 25cm, incluso transporte vertical. | m | 124.7 | 56.75 | 14.7266 | 71.48 | 8913.56 | ,2595
4.6.6 | 101979 | Chapim em chapa metálica de aço galvanizado, pintura branca, L=16cm | m | 20.75 | 47.65 | 12.3652 | 60.02 | 1245.42 | ,2595
|  | Custo Total do Item | [5 empty] | 296942 | ,2595
,2595
4.7 |  | IMPERMEABILIZAÇÕES | [5 empty] | 84947.53 | ,2595
4.7.1 | 98557 | Aplicação de impermeabilizante com emulsão asfáltica, 2 demãos, sobre cintamento - fundações. | m2 | 164 | 40.53 | 10.5175 | 51.05 | 8372.2 | ,2595
4.7.2 | 101750 | Camada de regularização de piso, traço 1:3, acabamento rustico, espessura 4cm, preparo mecanico | m2 | 51 | 48.69 | 12.6351 | 61.33 | 3127.83 | ,2595
4.7.3 | 101750 | Camada de regularização de piso, traço 1:3, acabamento rustico, espessura 4cm, preparo mecanico - Piscina | m2 | 120 | 48.69 | 12.6351 | 61.33 | 7359.6 | ,2595
4.7.4 | 98547 | Impermeabilização de superfície com manta asfáltica, duas camadas, primer, e=3mm - laje cobertura | m2 | 51 | 179.14 | 46.4868 | 225.63 | 11507.13 | ,2595
4.7.5 | 87879 | Chapisco aplicado manualmente sobre superfícies, argamassa traço 1:3 com preparo mecânico. Parede Piscina | m2 | 69 | 3.86 | 1.0017 | 4.86 | 335.34 | ,2595
4.7.6 | 87529 | Emboço / massa única aplicado manualmente sobre superfície, argamassa traço 1:2:8 com preparo mecanico, esp.20mm. - Parede Piscina | m2 | 69 | 33.76 | 8.7607 | 42.52 | 2933.88 | ,2595
4.7.7 | 98547 | Impermeabilização de superfície com manta asfáltica, duas camadas, primer, e=3mm - Piscina | m2 | 200 | 179.14 | 46.4868 | 225.63 | 45126 | ,2595
4.7.8 | 98555 | Impermeabilização de superfície com argamassa polimérica e membrana acrilica, tres demãos, paredes internas áreas molhadas. | m2 | 215 | 22.84 | 5.927 | 28.77 | 6185.55 | ,2595
|  | Custo Total do Item | [5 empty] | 84947.53 | ,2595
,2595
4.8 |  | REVESTIMENTO DE PAREDES INTERNAS | [5 empty] | 70672.49 | ,2595
4.8.1 | 87879 | Chapisco aplicado manualmente sobre superfícies, argamassa traço 1:3 com preparo mecânico | m2 | 865.8 | 3.86 | 1.0017 | 4.86 | 4207.79 | ,2595
4.8.2 | 87529 | Emboço / massa única aplicado manualmente sobre superfície, argamassa traço 1:2:8 com preparo mecanico, esp.20mm | m2 | 865.8 | 33.76 | 8.7607 | 42.52 | 36813.82 | ,2595
4.8.3 | 87273 | Revestimento ceramico para parede internas, branco, extra, Fiorano Alaska ou equivalente | m2 | 316.5 | 61.33 | 15.9151 | 77.25 | 24449.63 | ,2595
4.8.4 | ED-50718 | Aplicação de rejunte flexivel industrializado em revestimento de paredes, juntas até 3mm | m2 | 316.5 | 4.72 | 1.2248 | 5.94 | 1880.01 | ,2595
4.8.5 | 101965 | Peitoril em granito cinza andorinha, espessura 2cm, largura 15cm, assentado com argamassa 1:6 | m | 26 | 101.42 | 26.3185 | 127.74 | 3321.24 | ,2595
|  | Custo Total do Item | [5 empty] | 70672.49 | ,2595
,2595
4.9 |  | REVESTIMENTO DE TETOS | [5 empty] | 21795.27 | ,2595
4.9.1 | 96109 | Forro de gesso em placas | m2 | 96.5 | 39.03 | 10.1283 | 49.16 | 4743.94 | ,2595
4.9.2 | ED-50506 | Lixamento manual de teto para posterior pintura | m2 | 28.2 | 2.79 | 0.72401 | 3.51 | 98.98 | ,2595
4.9.3 | 96486 | Fornecimento e instalação de forro em PVC, liso, inclusive estrutura de fixação, branco. | m2 | 155 | 86.84 | 22.535 | 109.37 | 16952.35 | ,2595
|  | Custo Total do Item | [5 empty] | 21795.27 | ,2595
,2595
4.10 |  | REVESTIMENTO DE PISOS | [5 empty] | 174248.11 | ,2595
4.10.1 | 96622 | Lastro de brita (esp. 5mm) | m3 | 13.5 | 153.16 | 39.745 | 192.91 | 2604.29 | ,2595
4.10.2 | ED-49806 | Fornecimento de concreto estrutural, usinado bombeado, com fck 30 Mpa, inclusive lançamento, adensamento e acabamento em fundação. | m3 | 26.7 | 624.26 | 161.9955 | 786.26 | 20993.14 | ,2595
4.10.3 | 87640 | Contrapiso em argamassa 1:4, preparo mecanico, espessura 4cm. | m2 | 267 | 43.73 | 11.3479 | 55.08 | 14706.36 | ,2595
4.10.4 | 87262 | Revestimento cerâmico para piso com placas porcelanato, 60x60cm, ref. Oxford Avorio Biancogres ou equivalente. | m2 | 131.7 | 159.3 | 41.3384 | 200.64 | 26424.29 | ,2595
4.10.5 | 101731 | Fornecimento e assentamento de pedra São Tomé, placas 40x40cm. Argamassa 1:3 (cimento e areia). | m2 | 134.5 | 217.7 | 56.4931 | 274.19 | 36878.56 | ,2595
4.10.6 | Comp. 03 | Revestimento com azulejo 20x20, azul ceu onda, Eliane ou equivalente, com argamassa colante - piscina | m2 | 207.9 | 251.9 | 65.368 | 317.27 | 65960.43 | ,2595
4.10.7 | ED-50718 | Aplicação de rejunte flexivel industrializado em revestimento de pisos, juntas até 3mm | m2 | 339.6 | 4.72 | 1.2248 | 5.94 | 2017.22 | ,2595
4.10.8 | 98685 | Rodapé de granito cinza andorinha, h= 7cm. | m | 34.1 | 53.51 | 13.8858 | 67.4 | 2298.34 | ,2595
4.10.9 | 101739 | Rodapé de madeira, h=7cm | m | 43.1 | 31.1 | 8.0705 | 39.17 | 1688.23 | ,2595
4.10.10 | 98689 | Soleira em granito cinza andorinha, largura 15cm, espessura 2cm. | m | 7 | 76.82 | 19.9348 | 96.75 | 677.25 | ,2595
|  | Custo Total do Item | [5 empty] | 174248.11 | ,2595
,2595
4.11 |  | INSTALAÇÕES | [5 empty] | 239650.01 | ,2595
4.11.1 |  | SPDA | [5 empty] | 15241.3 | ,2595
4.11.1.1 | 96974 | Cabo de Cobre Nu 50mm² - 7 Fios x Ø3,00 mm (NBR6524) Fab.: Termotécnica ou equivalente | m | 70 | 77.89 | 20.2125 | 98.1 | 6867 | ,2595
4.11.1.2 | ED-51018 | Barra Chata em Alumínio. 3/4" x 1/4" x 3m (120mm²) - Com furos Ø7 mm. | pç. | 70 | 18.17 | 4.7151 | 22.89 | 1602.3 | ,2595
4.11.1.3 | ED-51023 | Barra redonda de aço galvanizada a fogo "Re-bar" Ø3/8" x 3m (70mm²), com 3 clips para emenda entre 8 e 10mm | pç. | 64 | 63.63 | 16.512 | 80.14 | 5128.96 | ,2595
4.11.1.4 | ED-51055 | Caixa de Inspeção Ø 300x300mm. PVC com tampa Reforçada em Ferro Fundido com Escotilha Ø 300mm. | pç. | 3 | 95.41 | 24.7589 | 120.17 | 360.51 | ,2595
4.11.1.5 | ED-51053 | Caixa de Equipotencialização com 9 Terminais para Uso Interno. 210x210x90mm - Em Aço. | pç. | 1 | 182.82 | 47.4418 | 230.26 | 230.26 | ,2595
4.11.1.6 | 96985 | Haste de Aterramento Cobreadas - Alta Camada. Ø 5/8" x 3,00m (Ø14,3mm - Efetivo). | pç. | 3 | 99.16 | 25.732 | 124.89 | 374.67 | ,2595
4.11.1.7 | ED-50319 | Parafuso Cabeça Chata para Emenda de Barras. Alumínio F. Philips Ø 1/4" x 7/8" com bucha de Nylon Ø 8mm. | pç. | 140 | 3.84 | 0.99648 | 4.84 | 677.6 | ,2595
|  | Custo Total do Item | [5 empty] | 15241.3 | ,2595
4.11.2 |  | HIDROSSANITÁRIO - ÁGUA FRIA | [5 empty] | 34111.36 | ,2595
4.11.2.1 | 89356 | Tubo Soldável de 6 metros, DN 25 mm. Fab.: Tigre ou equivalente - fornecimento e instalação | m | 90 | 20.85 | 5.4106 | 26.26 | 2363.4 | ,2595
4.11.2.2 | 89450 | Tubo Soldável de 6 metros, DN 60 mm. Fab.: Tigre ou equivalente - fornecimento e instalação | m | 12 | 37.9 | 9.8351 | 47.74 | 572.88 | ,2595
4.11.2.3 | 89448 | Tubo Soldável de 6 metros, DN 40 mm. Fab.: Tigre ou equivalente - fornecimento e instalação | m | 24 | 19.9 | 5.164 | 25.06 | 601.44 | ,2595
4.11.2.4 | 89357 | Tubo Soldável de 6 metros, DN 32 mm. Fab.: Tigre ou equivalente - fornecimento e instalação | m | 36 | 30.9 | 8.0185 | 38.92 | 1401.12 | ,2595
4.11.2.5 | 89449 | Tubo Soldável de 6 metros, DN 50 mm. Fab.: Tigre ou equivalente - fornecimento e instalação | m | 12 | 22.87 | 5.9348 | 28.8 | 345.6 | ,2595
4.11.2.6 | 89379 | Luva de Correr para Tubo Soldável, DN 25 mm. Fab.: Tigre ou equivalente - fornecimento e instalação | pç. | 47 | 20 | 5.19 | 25.19 | 1183.93 | ,2595
4.11.2.7 | 89387 | Luva de Correr para Tubo Soldável, DN 32 mm. Fab.: Tigre ou equivalente - fornecimento e instalação | pç. | 26 | 42.06 | 10.9146 | 52.97 | 1377.22 | ,2595
4.11.2.8 | 89577 | Luva de Correr para Tubo Soldável, DN 50 mm. Fab.: Tigre ou equivalente - fornecimento e instalação | pç. | 20 | 46.57 | 12.0849 | 58.65 | 1173 | ,2595
4.11.2.9 | 89598 | Luva de Correr para Tubo Soldável, DN 60 mm. Fab.: Tigre ou equivalente - fornecimento e instalação | pç. | 24 | 70.95 | 18.4115 | 89.36 | 2144.64 | ,2595
4.11.2.10 | 89506 | Joelho 45º Soldável, DN 60 mm. Fab.: Tigre ou equivalente - fornecimento e instalação | pç. | 6 | 51.2 | 13.2864 | 64.49 | 386.94 | ,2595
4.11.2.11 | 89368 | Joelho 45º Soldável, DN 32 mm. Fab.: Tigre ou equivalente - fornecimento e instalação | pç. | 24 | 14.79 | 3.838 | 18.63 | 447.12 | ,2595
4.11.2.12 | 89362 | Joelho 90º Soldável, DN 25 mm. Fab.: Tigre ou equivalente - fornecimento e instalação | pç. | 42 | 8 | 2.076 | 10.08 | 423.36 | ,2595
4.11.2.13 | 89505 | Joelho 90º Soldável, DN 60 mm. Fab.: Tigre ou equivalente - fornecimento e instalação | pç. | 11 | 44.96 | 11.6671 | 56.63 | 622.93 | ,2595
4.11.2.14 | 89501 | Joelho 90º Soldável, DN 50 mm. Fab.: Tigre ou equivalente - fornecimento e instalação | pç. | 8 | 15.6 | 4.0482 | 19.65 | 157.2 | ,2595
4.11.2.15 | 89367 | Joelho 90º Soldável, DN 32 mm.Fab.: Tigre ou equivalente - fornecimento e instalação | pç. | 31 | 11.63 | 3.018 | 14.65 | 454.15 | ,2595
4.11.2.16 | 89497 | Joelho 90º Soldável, DN 40 mm.Fab.: Tigre ou equivalente - fornecimento e instalação | pç. | 11 | 13.31 | 3.4539 | 16.76 | 184.36 | ,2595
4.11.2.17 | 89445 | Tê de Redução Soldável, DN 40 X 25 mm.Fab.: Tigre ou equivalente - fornecimento e instalação | pç. | 6 | 18.54 | 4.8111 | 23.35 | 140.1 | ,2595
4.11.2.18 | 89445 | Tê de Redução Soldável, DN 32 X 25 mm.Fab.: Tigre ou equivalente - fornecimento e instalação | pç. | 24 | 18.54 | 4.8111 | 23.35 | 560.4 | ,2595
4.11.2.19 | 104006 | Tê de Redução Soldável, DN 50 X 25 mm.Fab.: Tigre ou equivalente - fornecimento e instalação | pç. | 8 | 24.79 | 6.433 | 31.22 | 249.76 | ,2595
4.11.2.20 | 89398 | Tê Soldável, DN 32 mm.Fab.: Tigre ou equivalente - fornecimento e instalação | pç. | 32 | 17.52 | 4.5464 | 22.07 | 706.24 | ,2595
4.11.2.21 | 89628 | Tê Soldável, DN 60 mm.Fab.: Tigre ou equivalente - fornecimento e instalação | pç. | 14 | 56.98 | 14.7863 | 71.77 | 1004.78 | ,2595
4.11.2.22 | 89395 | Tê Soldável, DN 25 mm.Fab.: Tigre ou equivalente - fornecimento e instalação | pç. | 24 | 11.23 | 2.9142 | 14.14 | 339.36 | ,2595
4.11.2.23 | 89383 | Adaptador Soldável Curto com bolsa e Rosca para Registo, DN 25 X 3/4” Fab.: Tigre ou equivalente - fornecimento e instalação | pç. | 60 | 5.83 | 1.5129 | 7.34 | 440.4 | ,2595
4.11.2.24 | 89391 | Adaptador Soldável Curto com bolsa e Rosca para Registo, DN 32 X 1” Fab.: Tigre ou equivalente - fornecimento e instalação | pç. | 35 | 8.16 | 2.1175 | 10.28 | 359.8 | ,2595
4.11.2.25 | 89610 | Adaptador Soldável Curto com bolsa e Rosca para Registo, DN 60 X 2” Fab.: Tigre ou equivalente - fornecimento e instalação | pç. | 3 | 24.05 | 6.241 | 30.29 | 90.87 | ,2595
4.11.2.26 | 90373 | Joelho 90º Soldável e com Bucha de Latão, 25 X 1/2” mm. Fab.: Tigre ou equivalente - fornecimento e instalação | pç. | 50 | 14.99 | 3.8899 | 18.88 | 944 | ,2595
4.11.2.27 | 103948 | Bucha de Redução Soldável Curta, DN 32 X 25. Fab.: Tigre ou equivalente - fornecimento e instalação | pç. | 60 | 6.8 | 1.7646 | 8.56 | 513.6 | ,2595
4.11.2.28 | 103959 | Bucha de Redução Soldável Curta, DN 60 X 50. Fab.: Tigre ou equivalente - fornecimento e instalação | pç. | 11 | 14.35 | 3.7238 | 18.07 | 198.77 | ,2595
4.11.2.29 | 103958 | Bucha de Redução Soldável Curta, DN 50 X 40. Fab.: Tigre ou equivalente - fornecimento e instalação | pç. | 4 | 9.72 | 2.5223 | 12.24 | 48.96 | ,2595
4.11.2.30 | 94495 | Registro de gaveta bruto Ø1" | pç. | 4 | 77.24 | 20.0438 | 97.28 | 389.12 | ,2595
4.11.2.31 | 94498 | Registro de gaveta bruto Ø2" | pç. | 4 | 184.38 | 47.8466 | 232.23 | 928.92 | ,2595
4.11.2.32 | 89972 | Registro de gaveta bruto Ø3/4" | pç. | 25 | 61.24 | 15.8918 | 77.13 | 1928.25 | ,2595
4.11.2.33 | 94501 | Registro de gaveta bruto Ø4" | pç. | 1 | 922.2 | 239.3109 | 1161.51 | 1161.51 | ,2595
4.11.2.34 | 99635 | Válvula de descarga metálica, base 1 1/2", acabamento metalico cromado, fornecimento e instalação. | pç. | 2 | 288.57 | 74.8839 | 363.45 | 726.9 | ,2595
4.11.2.35 | 102609 | Cx. Dágua em Polietileno, 2.000 L | pç. | 5 | 1114.5 | 289.2128 | 1403.71 | 7018.55 | ,2595
4.11.2.36 | 94796 | Torneira bóia para caixa dágua, 3/4" - fornecimento e instalação | pç. | 1 | 35.67 | 9.2564 | 44.93 | 44.93 | ,2595
4.11.2.37 | 94703 | Adaptador com flange e anel de vedação, PVC, sold., 25x3/4" | pç. | 20 | 23.33 | 6.0541 | 29.38 | 587.6 | ,2595
4.11.2.38 |  | Miudezas (cola, fita, soluçao limpadora, etc.) | unid | 1 | 1500 | 389.25 | 1889.25 | 1889.25 | ,2595
|  | Custo Total do Item | [5 empty] | 34111.36 | ,2595
4.11.3 |  | HIDROSSANITÁRIO - ESGOTO | [5 empty] | 43744.36 | ,2595
4.11.3.1 | 91795 | Tubo Esgoto Série Normal 6 Metros, DN 100 mm. Fab.: Tigre ou equivalente - fornecimento e instalação | m | 42 | 70.24 | 18.2273 | 88.47 | 3715.74 | ,2595
4.11.3.2 | 89849 | Tubo Esgoto Série Normal 6 Metros, DN 150 mm. Fab.: Tigre ou equivalente - fornecimento e instalação | m | 36 | 62.62 | 16.2499 | 78.87 | 2839.32 | ,2595
4.11.3.3 | 89713 | Tubo Esgoto Série Normal 6 Metros, DN 75 mm. Fab.: Tigre ou equivalente - fornecimento e instalação | m | 84 | 32.44 | 8.4182 | 40.86 | 3432.24 | ,2595
4.11.3.4 | 89711 | Tubo Esgoto Série Normal 6 Metros, DN 40 mm. Fab.: Tigre ou equivalente - fornecimento e instalação | m | 90 | 18.6 | 4.8267 | 23.43 | 2108.7 | ,2595
4.11.3.5 | 89712 | Tubo Esgoto Série Normal 6 Metros, DN 50 mm. Fab.: Tigre ou equivalente - fornecimento e instalação | m | 24 | 24.59 | 6.3811 | 30.97 | 743.28 | ,2595
4.11.3.6 | 89778 | Luva Simples Série Normal - Esgoto, DN 100mm. Fab.: Tigre ou equivalente - fornecimento e instalação | pç. | 32 | 17.03 | 4.4193 | 21.45 | 686.4 | ,2595
4.11.3.7 | 95693 | Luva Simples Série Normal - Esgoto, DN 150mm. Fab.: Tigre ou equivalente - fornecimento e instalação | pç. | 8 | 53.48 | 13.8781 | 67.36 | 538.88 | ,2595
4.11.3.8 | 89774 | Luva Simples Série Normal - Esgoto, DN 75 mm. Fab.: Tigre ou equivalente - fornecimento e instalação | pç. | 62 | 26.91 | 6.9831 | 33.89 | 2101.18 | ,2595
4.11.3.9 | 89752 | Luva Simples Série Normal - Esgoto, DN 40 mm. Fab.: Tigre ou equivalente - fornecimento e instalação | pç. | 8 | 6.52 | 1.6919 | 8.21 | 65.68 | ,2595
4.11.3.10 | 89753 | Luva Simples Série Normal - Esgoto, DN 50 mm. Fab.: Tigre ou equivalente - fornecimento e instalação | pç. | 4 | 8.46 | 2.1954 | 10.66 | 42.64 | ,2595
4.11.3.11 | 89863 | Junção Simples - Esgoto, DN 150 X 150 mm. Fab.: Tigre ou equivalente - fornecimento e instalação | pç. | 8 | 227.22 | 58.9636 | 286.18 | 2289.44 | ,2595
4.11.3.12 | 89744 | Joelho 90º Série Normal - Esgoto, de 100 mm. Fab.: Tigre ou equivalente - fornecimento e instalação | pç. | 14 | 26.91 | 6.9831 | 33.89 | 474.46 | ,2595
4.11.3.13 | 89731 | Joelho 90º Série Normal - Esgoto, de 50 mm. Fab.: Tigre ou equivalente - fornecimento e instalação | pç. | 21 | 13.2 | 3.4254 | 16.63 | 349.23 | ,2595
4.11.3.14 | 89724 | Joelho 90º Série Normal - Esgoto, de 40 mm. Fab.: Tigre ou equivalente - fornecimento e instalação | pç. | 70 | 11.15 | 2.8934 | 14.04 | 982.8 | ,2595
4.11.3.15 | 89737 | Joelho 90º Série Normal - Esgoto, de 75 mm. Fab.: Tigre ou equivalente - fornecimento e instalação | pç. | 12 | 21.61 | 5.6078 | 27.22 | 326.64 | ,2595
4.11.3.16 | 89746 | Joelho 45º Série Normal -Esgoto, Dn 100 mm. Fab.; Tigre ou equivalente - fornecimento e instalação | pç. | 25 | 26.84 | 6.965 | 33.8 | 845 | ,2595
4.11.3.17 | 89726 | Joelho 45º Série Normal -Esgoto, Dn 40 mm. Fab.; Tigre ou equivalente - fornecimento e instalação | pç. | 35 | 7.82 | 2.0293 | 9.85 | 344.75 | ,2595
4.11.3.18 | 89732 | Joelho 45º Série Normal -Esgoto, Dn 50 mm. Fab.; Tigre ou equivalente - fornecimento e instalação | pç. | 15 | 13.99 | 3.6304 | 17.62 | 264.3 | ,2595
4.11.3.19 | 89739 | Joelho 45º Série Normal -Esgoto, Dn 75 mm. Fab.; Tigre ou equivalente - fornecimento e instalação | pç. | 30 | 22.73 | 5.8984 | 28.63 | 858.9 | ,2595
4.11.3.20 | 89698 | Junção Simples - Esgoto, DN 150 X 150 mm. Fab.: Tigre ou equivalente - fornecimento e instalação | pç. | 12 | 291.58 | 75.665 | 367.25 | 4407 | ,2595
4.11.3.21 | 89699 | Junção Simples - Esgoto, DN 150 X 100 mm. Fab.: Tigre ou equivalente - fornecimento e instalação | pç. | 13 | 253.3 | 65.7314 | 319.03 | 4147.39 | ,2595
4.11.3.22 | 89797 | Junção Simples - Esgoto, DN 100 X 100 mm. Fab.: Tigre ou equivalente - fornecimento e instalação | pç. | 10 | 50.8 | 13.1826 | 63.98 | 639.8 | ,2595
4.11.3.23 | 89569 | Junção Simples - Esgoto, DN 100 X 75 mm. Fab.: Tigre ou equivalente - fornecimento e instalação | pç. | 20 | 92.52 | 24.0089 | 116.53 | 2330.6 | ,2595
4.11.3.24 | 89795 | Junção Simples - Esgoto, DN 75 X 75 mm. Fab.: Tigre ou equivalente - fornecimento e instalação | pç. | 5 | 39.98 | 10.3748 | 50.35 | 251.75 | ,2595
4.11.3.25 | 89681 | Redução Excêntrica Série Normal - Esgoto, DN 150 X 100 mm. Fab.: Tigre ou equivalente - fornecimento e instalação | pç. | 12 | 93.15 | 24.1724 | 117.32 | 1407.84 | ,2595
4.11.3.26 | 89557 | Redução Excêntrica Série Normal - Esgoto, DN 100 X 75 mm. Fab.: Tigre ou equivalente - fornecimento e instalação | pç. | 12 | 37.94 | 9.8454 | 47.79 | 573.48 | ,2595
4.11.3.27 | 89786 | Tê Série Normal - Esgoto, DN 75 X 75 mm. Fab.: Tigre ou equivalente - fornecimento e instalação | pç. | 10 | 36.9 | 9.5755 | 46.48 | 464.8 | ,2595
4.11.3.28 | 89784 | Tê Série Normal - Esgoto, DN 50 X 50 mm. Fab.: Tigre ou equivalente - fornecimento e instalação | pç. | 5 | 23.14 | 6.0048 | 29.14 | 145.7 | ,2595
4.11.3.29 | 89704 | Tê Série Normal - Esgoto, DN 150 X 100 mm. Fab.: Tigre ou equivalente - fornecimento e instalação | pç. | 3 | 163.48 | 42.4231 | 205.9 | 617.7 | ,2595
4.11.3.30 | 89491 | Caixa Sifonada Redonda, com cinco entradas, N° 53 Branca. Ø150x 185x 75 | pç. | 6 | 94.21 | 24.4475 | 118.66 | 711.96 | ,2595
4.11.3.31 | 89708 | Caixa Sifonada Redonda, com sete entradas, N°32 Branca. Ø150x 150x 50 | pç. | 10 | 96.3 | 24.9899 | 121.29 | 1212.9 | ,2595
4.11.3.32 | 97902 | Caixa de passagem 60x60x60 | pç. | 6 | 506 | 131.307 | 637.31 | 3823.86 | ,2595
|  | Custo Total do Item | [5 empty] | 43744.36 | ,2595
4.11.4 |  | ELÉTRICA | [5 empty] | 46844.27 | ,2595
4.11.4.1 | 91871 | Eletroduto de PVC rígido antichama, roscável, conforme NBR 15465 - Ø3/4" x 3000mm | pç. | 50 | 13.05 | 3.3865 | 16.44 | 822 | ,2595
4.11.4.2 | 91872 | Eletroduto de PVC rígido antichama, roscável, conforme NBR 15465 - Ø1" x 3000mm | pç. | 20 | 17.47 | 4.5335 | 22 | 440 | ,2595
4.11.4.3 | 91890 | Curva 90° para eletroduto de PVC rígido antichama, roscável, conforme NBR 15465 - Ø3/4" | pç. | 25 | 9.62 | 2.4964 | 12.12 | 303 | ,2595
4.11.4.4 | 91893 | Curva 90° para eletroduto de PVC rígido antichama, roscável, conforme NBR 15465 - Ø1" | pç. | 10 | 13.21 | 3.428 | 16.64 | 166.4 | ,2595
4.11.4.5 | 91884 | Luva para eletroduto de PVC rígido antichama, roscável, conforme NBR 15465 - Ø3/4" | pç. | 25 | 7.83 | 2.0319 | 9.86 | 246.5 | ,2595
4.11.4.6 | 91880 | Luva para eletroduto de PVC rígido antichama, roscável, conforme NBR 15465 - Ø1." | pç. | 10 | 8.72 | 2.2628 | 10.98 | 109.8 | ,2595
4.11.4.7 | 91936 | Caixa octogonal com fundo móvel fabricada em PVC antichama, tigreflex - 4x4" | pç. | 30 | 12.72 | 3.3008 | 16.02 | 480.6 | ,2595
4.11.4.8 | 91939 | Caixa de embutir fabricada em PVC antichama, tigreflex - 4x2" | pç. | 45 | 24.42 | 6.337 | 30.76 | 1384.2 | ,2595
4.11.4.9 | 91942 | Caixa de embutir fabricada em PVC antichama, tigreflex - 4x4" | pç. | 8 | 30.38 | 7.8836 | 38.26 | 306.08 | ,2595
4.11.4.10 | 91953 | Conjunto de Interruptor Simples 10A - 250V, incluindo suporte e placa | pç. | 15 | 22.91 | 5.9451 | 28.86 | 432.9 | ,2595
4.11.4.11 | 91959 | Conjunto de interruptor de duas seções 10A-250V | pç. | 2 | 36.3 | 9.4199 | 45.72 | 91.44 | ,2595
4.11.4.12 | 91993 | Conjunto de tomadas simples 20A/250V, incluindo suporte e placa | pç. | 5 | 37.03 | 9.6093 | 46.64 | 233.2 | ,2595
4.11.4.13 | 91992 | Conjunto de tomadas simples 10A/250V, incluindo suporte e placa | pç. | 30 | 34.91 | 9.0591 | 43.97 | 1319.1 | ,2595
4.11.4.14 | 91992 | Conjunto de 4 tomadas baixas (caixa 4"x4") e lógica (caixa 4"x4") | pç. | 5 | 34.91 | 9.0591 | 43.97 | 219.85 | ,2595
4.11.4.15 | 91924 | Cabo de cobre flexível, unipolar, têmpera mole, encordoamento classe 4, com isolação PVC 750V, NBR NM 247-3, NBR 6245 e NBR6812 - #1.5mm² | m | 300 | 2.63 | 0.68249 | 3.31 | 993 | ,2595
4.11.4.16 | 91926 | Cabo de cobre flexível, unipolar, têmpera mole, encordoamento classe 4, com isolação PVC 750V, NBR NM 247-3, NBR 6245 e NBR6812 - #2,5mm² | m | 350 | 3.82 | 0.99129 | 4.81 | 1683.5 | ,2595
4.11.4.17 | 91928 | Cabo de cobre flexível, unipolar, têmpera mole, encordoamento classe 4, com isolação PVC 750V, NBR NM 247-3, NBR 6245 e NBR6812 - #4,0mm² | m | 150 | 5.94 | 1.5414 | 7.48 | 1122 | ,2595
4.11.4.18 | 91930 | Cabo de cobre flexível, unipolar, têmpera mole, encordoamento classe 4, com isolação PVC 750V, NBR NM 247-3, NBR 6245 e NBR6812 - #6mm² | m | 200 | 8.29 | 2.1513 | 10.44 | 2088 | ,2595
4.11.4.19 | ED-51083 | Terminal de compressão pré-isolado tubular, tipo ilhós, para cabos de #2,5mm² a 6mm² | pç. | 120 | 5.03 | 1.3053 | 6.34 | 760.8 | ,2595
4.11.4.20 | ED-27082 | Luminária tipo downlight de embutir a LED, completa com LED e driver - P=18,5W; ref. EF78-E2000840, Lumicenter ou equivalente | pç. | 10 | 258.77 | 67.1508 | 325.92 | 3259.2 | ,2595
4.11.4.21 | ED-27084 | Luminária quadrada tipo painel LED de embutir completa com LED e driver; P=40W ref. LHT44-E4000840, Lumicenter ou equivalente | pç. | 15 | 521.01 | 135.2021 | 656.21 | 9843.15 | ,2595
4.11.4.22 | ED-27092 | Luminária a LED para instalação de sobrepor, completa com LED e driver, P=36W; ref. EHT10-S3500840 Lumicenter ou equivalente | pç. | 17 | 541.44 | 140.5037 | 681.94 | 11592.98 | ,2595
4.11.4.23 | 97599 | Luminária tipo bloco autônomo, P=3W ref. Aureon ou equivalente | pç. | 20 | 30.51 | 7.9173 | 38.43 | 768.6 | ,2595
4.11.4.24 | ED-49400 | Refletor externo para lampadas 75W a vapor de mercurio, iodeto metálico ou de sódio, com alojamento para reator completo - Pórtico | pç. | 8 | 464.46 | 120.5274 | 584.99 | 4679.92 | ,2595
4.11.4.25 | 93653 | Disjuntor monopolar tipo DIN, 10 A - fornecimento e instalação | pç. | 3 | 18.11 | 4.6995 | 22.81 | 68.43 | ,2595
4.11.4.26 | 93654 | Disjuntor monopolar tipo DIN, 16 A - fornecimento e instalação | pç. | 4 | 18.61 | 4.8293 | 23.44 | 93.76 | ,2595
4.11.4.27 | 93664 | Disjuntor bipolar tipo DIN, 32 A - fornecimento e instalação | pç. | 1 | 100.32 | 26.033 | 126.35 | 126.35 | ,2595
4.11.4.28 | 93665 | Disjuntor bipolar tipo DIN, 40 A - fornecimento e instalação | pç. | 8 | 102.81 | 26.6792 | 129.49 | 1035.92 | ,2595
4.11.4.29 | 93671 | Disjuntor tripolar tipo DIN, 32 A - fornecimento e instalação | pç. | 1 | 125.86 | 32.6607 | 158.52 | 158.52 | ,2595
4.11.4.30 | 101895 | Disjuntor tripolar tipo DIN, 125 A - fornecimento e instalação | pç. | 1 | 669.95 | 173.852 | 843.8 | 843.8 | ,2595
4.11.4.31 | 101879 | Quadro de distribuição de energia em chapa de aço galvanizado, de embutir, com barramento trifásico, para 24 disjuntores - Fornecimento e instalação | pç. | 1 | 655.88 | 170.2009 | 826.08 | 826.08 | ,2595
4.11.4.32 | ED-49527 | DPS 380V - 10KA | pç. | 1 | 274.07 | 71.1212 | 345.19 | 345.19 | ,2595
|  | Custo Total do Item | [5 empty] | 46844.27 | ,2595
4.11.5 |  | CLIMATIZAÇÃO | [5 empty] | 3087.83 | ,2595
4.11.5.1 | 103247 | Aparelho condicionador de ar - 12.000BTUS, Fab. LG ou equivalente, fornecimento e instalação | CJ | 1 | 2451.63 | 636.198 | 3087.83 | 3087.83 | ,2595
|  | Custo Total do Item | [5 empty] | 3087.83 | ,2595
4.11.6 |  | REDE ESTRUTURADA | [5 empty] | 1991.57 | ,2595
4.11.6.1 | 91868 | Eletroduto de PVC rígido antichama, roscável, conforme NBR 15465 - Ø1" x 3000mm | pç. | 6 | 14.73 | 3.8224 | 18.55 | 111.3 | ,2595
4.11.6.2 | 91893 | Curva 90° para eletroduto de PVC rígido antichama, roscável, conforme NBR 15465 - Ø1" | pç. | 6 | 13.21 | 3.428 | 16.64 | 99.84 | ,2595
4.11.6.3 | 91876 | Luva para eletroduto de PVC rígido antichama, roscável, conforme NBR 15465 - Ø1." | pç. | 12 | 7.54 | 1.9566 | 9.5 | 114 | ,2595
4.11.6.4 | 91942 | Caixa de embutir fabricada em PVC antichama, tigreflex - 4x4" | pç. | 6 | 30.38 | 7.8836 | 38.26 | 229.56 | ,2595
4.11.6.5 | 92021 | Suporte em Material de Grande Resistência Mecânica. Fornecido com Parafusos de Fixação Autoatarraxantes. Regulagem que Possibilita Corrigir o Alinhamento do Conjunto na parede. 4” x 4” para até 6 módulos | pç. | 6 | 102.6 | 26.6247 | 129.22 | 775.32 | ,2595
4.11.6.6 | 98307 | Tomada para Rede de Informática. Conexão LCS2. RJ45 CAT6. Fab.: Pial Legrand. Ref.: 6150 47. | pç. | 12 | 43.04 | 11.1689 | 54.21 | 650.52 | ,2595
4.11.6.7 | 98296 | Cabo elet. GIGALAN U/UTP 23AWGX4P CAT.6 CM VM RoHS | cx | 1 | 8.76 | 2.2732 | 11.03 | 11.03 | ,2595
|  | Custo Total do Item | [5 empty] | 1991.57 | ,2595
4.11.7 |  | EQUIPAMENTOS PISCINA | [5 empty] | 94629.32 | ,2595
4.11.7.1 | 102113 | Bomba auto aspirante, fornecimento e instalação | pç. | 1 | 1731.95 | 449.441 | 2181.39 | 2181.39 | ,2595
4.11.7.2 | Comp. 16 | Filtro p/ piscina, ref. FM-100, Sodramar, fornecimento e instalação | pç. | 1 | 7872 | 2042.784 | 9914.78 | 9914.78 | ,2595
4.11.7.3 | ED-49861 | Motor bomba 1 CV, sucção 1 1/2", fornecimento e instalação | pç | 2 | 1460.97 | 379.1217 | 1840.09 | 3680.18 | ,2595
4.11.7.4 | 94491 | Registro esfera diamentro 40mm, fornecimento e instalação | pç | 8 | 50.66 | 13.1463 | 63.81 | 510.48 | ,2595
4.11.7.5 | 94497 | Registro Gaveta bruto, diametro 1 1/2", fornecimento e instalação | pç | 2 | 133.16 | 34.555 | 167.72 | 335.44 | ,2595
4.11.7.6 | 101876 | Quadro eletrico PVC, para bombas trifasica, fornecimento e instalação | pç | 1 | 74.95 | 19.4495 | 94.4 | 94.4 | ,2595
4.11.7.7 | Comp. 18 | Dispositivo de aspiração, aço inox, ref. Sodramar ou equivalente, fornecimento e instalação | pç | 6 | 134 | 34.773 | 168.77 | 1012.62 | ,2595
4.11.7.8 | Comp. 17 | Trocador de calor para aquecimento de piscina, sistema eletrico, 220V trifásico, ref. SD-180 Sodramar ou equivalente, fornecimento e instalação. | pç | 1 | 61056 | 15844.032 | 76900.03 | 76900.03 | ,2595
|  | Custo Total do Item | [5 empty] | 94629.32 | ,2595
,2595
4.12 |  | ESQUADRIAS | [5 empty] | 278598.69 | ,2595
4.12.1 | 100683 | Kit porta de madeira para verniz, semi-oca, padrão médio, 80x2,10cm, espessura 3,5cm, incluso: dobradiças, batente, fechadura - Fornecimento e instalação. | un | 7 | 1061.54 | 275.4696 | 1337.01 | 9359.07 | ,2595
4.12.2 | 100680 | Kit porta de madeira para verniz, semi-oca, padrão médio, 70x2,10cm, espessura 3,5cm, incluso: dobradiças, batente, fechadura - Fornecimento e instalação. | un | 1 | 985.17 | 255.6516 | 1240.82 | 1240.82 | ,2595
4.12.3 | 100659 | Alizar de 5x1,5cm para porta de madeira fixado com pregos, padrão médio - fornecimento e instalação. | m | 80 | 12.53 | 3.2515 | 15.78 | 1262.4 | ,2595
4.12.4 | ED-50961 | Fornecimento e assentamento de janelas de aluminio, linha suprema, acabamento anodizado preto, tipo bascula com contramarco, inclusive fornecimento de vidro liso de 4mm, ferragens e acessórios. | m2 | 24.1 | 699.5 | 181.5203 | 881.02 | 21232.58 | ,2595
4.12.5 | ED-50991 | Fornecimento e assentamento de portas de aluminio, linha suprema, acabamento anodizado preto, tipo correr com contramarco, inclusive fornecimento de vidro liso de 4mm, ferragens e acessórios. | m2 | 6.3 | 562.02 | 145.8442 | 707.86 | 4459.52 | ,2595
4.12.6 | ED-50962 | Fornecimento e assentamento de janelas de aluminio, linha suprema, acabamento anodizado preto, tipo fixa/correr com contramarco, inclusive fornecimento de vidro liso 6mm, ferragens e acessórios. | m2 | 236.5 | 724.21 | 187.9325 | 912.14 | 215721.11 | ,2595
4.12.7 | Comp. 06 | Porta chapa 2mm de aço patinável SAC300, 1 folha de abrir e 1 folha fixa, 1,00 x 2,50m | un | 1 | 6496.11 | 1685.7405 | 8181.85 | 8181.85 | ,2595
4.12.8 | ED-50979 | Alçapão em chapa metálica e perfil, fornecimento e instalação | m2 | 0.5 | 376.33 | 97.6576 | 473.99 | 237 | ,2595
4.12.9 | 91338 | Porta de aluminio em lambri, de abrir, 0,60x1,70m, marco em aluminio natural e dobradiças - Fornecimento e instalação. | m2 | 15.15 | 814.65 | 211.4017 | 1026.05 | 15544.66 | ,2595
4.12.10 | 100705 | Fornecimento e instalação de tarjeta livre / ocupado para portas de banheiros. | un | 14 | 77.11 | 20.01 | 97.12 | 1359.68 | ,2595
|  | Custo Total do Item | [5 empty] | 278598.69 | ,2595
,2595
4.13 |  | LOUÇAS E METAIS | [5 empty] | 71135.68 | ,2595
4.13.1 | 86903 | Lavatório louça branca com coluna, 47x38cm, padrão médio, ref. Linha Flamingo Incepa ou equivalente | un | 1 | 380.83 | 98.8254 | 479.66 | 479.66 | ,2595
4.13.2 | ED-2552 | Lavatório louça branca suspenso, de canto, padrão médio, ref. Celite ou equivalente | un | 2 | 390.82 | 101.4178 | 492.24 | 984.48 | ,2595
4.13.3 | ED-50279 | Cuba de louça, retangular, embutir, 51x37cm, Incepa ou equivalente - fornecimento e instalação. | un | 10 | 293.12 | 76.0646 | 369.18 | 3691.8 | ,2595
4.13.4 | ED-50329 | Torneira para lavatório, fechamento automático, cromada, com arejador de mesa, inclusive engate flexível, fornecimento e instalação. | un | 13 | 326.86 | 84.8202 | 411.68 | 5351.84 | ,2595
4.13.5 | 86877 | Válvula em metal cromado para tanque ou lavatório, fornecimento e instalação. | un | 14 | 71.51 | 18.5568 | 90.07 | 1260.98 | ,2595
4.13.6 | 86882 | Sifão PVC 1.1/4" x 1.1/2" - fornec.e instalação | un | 14 | 21.48 | 5.5741 | 27.05 | 378.7 | ,2595
4.13.7 | 86900 | Cuba de aço inoxidável, retangular, embutir, nº 2, 46x30x12cm, Tramontina ou equivalente - fornecimento e instalação. | un | 1 | 200.89 | 52.131 | 253.02 | 253.02 | ,2595
4.13.8 | 86889 | Bancada de granito cinza andorinha, polido, para pia de cozinha, fornecimento e instalação | m2 | 9 | 530.64 | 137.7011 | 668.34 | 6015.06 | ,2595
4.13.9 | 86872 | Tanque de louça, branca com coluna, 30L, Incepa ou equivalente - fornecimento e instalação. | un | 1 | 725.56 | 188.2828 | 913.84 | 913.84 | ,2595
4.13.10 | 86914 | Torneira cromada para tanque, padrão médio - ref. Linha Fiesta Docol cód. 1130 ou equivalente - fornecimento e instalação | un | 1 | 77.09 | 20.0049 | 97.09 | 97.09 | ,2595
4.13.11 | 100878 | Bacia sanitária com caixa acoplada, louça branca, ref. Linha Flamingo Incepa ou equivalente - Fornecimento e instalação | un | 7 | 637.4 | 165.4053 | 802.81 | 5619.67 | ,2595
4.13.12 | 95472 | Bacia Sanitária convencional para PCD, louça branca, ref. Linha Acesso Incepa ou equivalente - Fornecimento e instalação | un | 2 | 753.01 | 195.4061 | 948.42 | 1896.84 | ,2595
4.13.13 | 100849 | Assento sanitário convencional - fornecimento e instalação. | un | 9 | 42.87 | 11.1248 | 53.99 | 485.91 | ,2595
4.13.14 | 95547 | Saboneteira plastica tipo dispenser para sabonete líquido com reservatório 800 a 1500 ML, incluso fixação. | un | 13 | 35.19 | 9.1318 | 44.32 | 576.16 | ,2595
4.13.15 | 95544 | Papeleira de parede em metal cromado sem tampa, incluso fixação | un | 9 | 34.13 | 8.8567 | 42.99 | 386.91 | ,2595
4.13.16 | ED-48183 | Papeleira plastica tipo dispenser para papel higienico, incluso fixação. | un | 9 | 58.86 | 15.2742 | 74.13 | 667.17 | ,2595
4.13.17 | ED-51150 | Espelho (45X90cm) esp..4mm inclusive fixação com parafusos finesson - fornecimento e instalação. | un | 13 | 227.24 | 58.9688 | 286.21 | 3720.73 | ,2595
4.13.18 | 100868 | Barra de apoio reta, aço inox polido, comprimento 80cm, fixada na parede, fornecimento e instalação. | un | 4 | 384.22 | 99.7051 | 483.93 | 1935.72 | ,2595
4.13.19 | 100859 | Mictório de louça branca, sifonado, ref. Celite ou equivalente. Fornecimento e instalação. | un | 2 | 965.55 | 250.5602 | 1216.11 | 2432.22 | ,2595
4.13.20 | ED-50314 | Chuveiro elétrico, linha Max Ducha, ref. Lourenzetti ou equivalente. | un | 10 | 226.85 | 58.8676 | 285.72 | 2857.2 | ,2595
4.13.21 | ED-50310 | Braço para chuveiro, comprimento 40cm,1/2", inclusive acabamento. | un | 10 | 19.44 | 5.0447 | 24.48 | 244.8 | ,2595
4.13.22 | 100875 | Banco articulado, em aço inox, para PCD, fixado na parede, fornecimento e instalação. | un | 2 | 1123.55 | 291.5612 | 1415.11 | 2830.22 | ,2595
4.13.23 | 102254 | Divisória em granito cinza andorinha para box sanitário, fornecimento e instalação. | m2 | 35 | 593.35 | 153.9743 | 747.32 | 26156.2 | ,2595
4.13.24 | Comp. 1 | Fornecimento e instalação de escada em aço inoxidável para piscina. | un | 1 | 674.58 | 175.0535 | 849.63 | 849.63 | ,2595
4.13.25 | ED-48170 | Fornecimento e instalação de bebedouro elétrico em aço inoxidável conforme projeto. | un | 1 | 833.53 | 216.301 | 1049.83 | 1049.83 | ,2595
|  | Custo Total do Item | [5 empty] | 71135.68 | ,2595
,2595
4.14 |  | PINTURAS INTERNAS | [5 empty] | 24329.94 | ,2595
4.14.1 | 88485 | Aplicação de fundo selador acrílico, uma demão parede | m2 | 549.6 | 2.87 | 0.74477 | 3.61 | 1984.06 | ,2595
4.14.2 | 88484 | Aplicação de fundo selador acrílico, uma demão em teto | m2 | 124.55 | 3.23 | 0.83819 | 4.07 | 506.92 | ,2595
4.14.3 | 88495 | Aplicação e lixamento de massa látex em paredes, uma demão | m2 | 549.6 | 11.02 | 2.8597 | 13.88 | 7628.45 | ,2595
4.14.4 | 88494 | Aplicação e lixamento de massa látex em tetos, uma demão | m2 | 124.55 | 18.94 | 4.9149 | 23.85 | 2970.52 | ,2595
4.14.5 | 88489 | Aplicação manual de pintura com tinta látex acrílica em paredes, duas demãos. | m2 | 549.6 | 12.87 | 3.3398 | 16.21 | 8909.02 | ,2595
4.14.6 | 88488 | Aplicação manual de pintura com tinta látex acrílica em tetos, duas demãos. | m2 | 124.55 | 14.53 | 3.7705 | 18.3 | 2279.27 | ,2595
4.14.7 | 100717 | Lixamento manual em superfície metálicas | m2 | 1 | 8.17 | 2.1201 | 10.29 | 10.29 | ,2595
4.14.8 | 100722 | Pintura com tinta alquídica de fundo (Zarcão) com rolo sobre superfície metálica. | m2 | 1 | 20.63 | 5.3535 | 25.98 | 25.98 | ,2595
4.14.9 | 100736 | Pintura com tinta esmalte sintético acetinado com rolo sobre superfície metálica. | m2 | 1 | 12.25 | 3.1789 | 15.43 | 15.43 | ,2595
|  | Custo Total do Item | [5 empty] | 24329.94 | ,2595
,2595
4.15 |  | REVESTIMENTOS EXTERNOS | [5 empty] | 236107.95 | ,2595
4.15.1 | 87904 | Chapisco aplicado manualmente sobre superfícies de fachada, argamassa traço 1:3 com preparo mecânico | m2 | 299 | 8.09 | 2.0994 | 10.19 | 3046.81 | ,2595
4.15.2 | 87775 | Emboço / massa única aplicado manualmente sobre superfície de fachada, argamassa traço 1:2:8 com preparo mecanico, esp.25mm | m2 | 299 | 46.77 | 12.1368 | 58.91 | 17614.09 | ,2595
4.15.3 | 88415 | Aplicação de fundo selador acrílico, uma demão parede externa | m2 | 299 | 3.22 | 0.83559 | 4.06 | 1213.94 | ,2595
4.15.4 | 96130 | Aplicação e lixamento de massa acrílica em paredes externas, uma demão | m2 | 299 | 19.2 | 4.9824 | 24.18 | 7229.82 | ,2595
4.15.5 | 95626 | Aplicação manual de pintura com tinta látex acrílica em paredes externas, duas demãos. | m2 | 171 | 13.91 | 3.6096 | 17.52 | 2995.92 | ,2595
4.15.6 | 88429 | Aplicação manual de pintura com tinta texturizada acrílica, cimento queimado, ref. Dacapo ou equivalente. | m2 | 128 | 27.45 | 7.1233 | 34.57 | 4424.96 | ,2595
4.15.7 | 94991 | Execução de passeio (calçada, rampa e escadas) de concreto moldado no local, acabamento convencional (varrido), não armado. | m3 | 102.95 | 770.96 | 200.0641 | 971.02 | 99966.51 | ,2595
4.15.8 | 99839 | Guarda corpo de aço galvanizado de 1,10m de altura, tubo diamentro 38x2mm, fechamento horizontal a cada 11cm em barra redonda diamentro 16mm e travamento na base com barra chata 100mm. | m | 151.5 | 476.54 | 123.6621 | 600.2 | 90930.3 | ,2595
4.15.9 | 100717 | Lixamento manual em superfície metálicas | m2 | 168 | 8.17 | 2.1201 | 10.29 | 1728.72 | ,2595
4.15.10 | 100722 | Pintura com tinta alquídica de fundo (Zarcão) com rolo sobre superfície metálica. | m2 | 168 | 20.63 | 5.3535 | 25.98 | 4364.64 | ,2595
4.15.11 | 100736 | Pintura com tinta esmalte sintético acetinado com rolo sobre superfície metálica. | m2 | 168 | 12.25 | 3.1789 | 15.43 | 2592.24 | ,2595
|  | Custo Total do Item | [5 empty] | 236107.95 | ,2595
,2595
4.16 |  | SERVIÇOS COMPLEMENTARES | [5 empty] | 314330.27 | ,2595
4.16.1 | 100763 | Execução de pergolado e Pórtico em aço patinável, SAC300 conforme projeto especifico, incluso mão de obra, transporte, içamento com utilização de guindaste.. | kg | 5390.5 | 15.46 | 4.0119 | 19.47 | 104953.04 | ,2595
4.16.2 | Comp. 06 | Fornecimento e instalação de chapa em aço patinável, SAC300 em fechamento de estrutura metálica. | m2 | 197.5 | 432.6 | 112.2597 | 544.86 | 107609.85 | ,2595
4.16.3 | Comp. 07 | Fornecimento e instalação de estrutura em chapa perfurada de SAE 1006, com furação tipo redondo 87, espessura 3mm, fabricação Permetal ou equivalente. | m2 | 76.37 | 865.81 | 224.6777 | 1090.49 | 83280.72 | ,2595
4.16.4 | 100717 | Lixamento manual em superfície metálicas | m2 | 152.74 | 8.17 | 2.1201 | 10.29 | 1571.69 | ,2595
4.16.5 | 100722 | Pintura com tinta alquídica de fundo (Zarcão) com rolo sobre superfície metálica. | m2 | 152.74 | 20.63 | 5.3535 | 25.98 | 3968.19 | ,2595
4.16.6 | 100736 | Pintura com tinta esmalte sintético acetinado com rolo sobre superfície metálica - cor verde | m2 | 152.74 | 12.25 | 3.1789 | 15.43 | 2356.78 | ,2595
4.16.7 | ED-50266 | Limpeza final da obra | m2 | 485 | 5.86 | 1.5207 | 7.38 | 3579.3 | ,2595
4.16.8 | 97637 | Remoção de tapume de forma manual sem reaproveitamento | m2 | 264 | 2.22 | 0.57609 | 2.8 | 739.2 | ,2595
4.16.9 | ED-51133 | Transporte horizontal de materiais diversos com carrinho de mão menores que 50m. | m3 | 50 | 19.17 | 4.9746 | 24.14 | 1207 | ,2595
4.16.10 | ED-51131 | Carga de material de qualquer natureza sobre caminhão - manual | m3 | 50 | 32.42 | 8.413 | 40.83 | 2041.5 | ,2595
4.16.11 | ED-51125 | Transporte de materail (entulho) em caçamba | m3 | 50 | 48 | 12.456 | 60.46 | 3023 | ,2595
|  | Custo Total do Item | [5 empty] | 314330.27 | ,2595
,2595
5 |  | PRÉDIO 03 - ARQUIBANCADA CAMPO DE FUTEBOL | [5 empty] | 2360430.42 | ,2595
5.1 |  | SERVIÇOS INICIAIS | [5 empty] | 34474.16 | ,2595
5.1.1 | ED-50150 | Ligação predial de água provisória para canteiro. | un | 1 | 350.33 | 90.9106 | 441.24 | 441.24 | ,2595
5.1.2 | 101500 | Ligação provisória de energia elétrica , bifásico, cabo entrada 35mm² e disjuntor de 50A. | un | 1 | 2057.57 | 533.9394 | 2591.51 | 2591.51 | ,2595
5.1.3 | ED-50269 | Limpeza permanente da obra - 01 servente x 8 horas diárias | mês | 7 | 3566.2 | 925.4289 | 4491.63 | 31441.41 | ,2595
|  | Custo Total do Item | [5 empty] | 34474.16 | ,2595
,2595
5.2 |  | SERVIÇOS PRELIMINARES | [5 empty] | 102309.69 | ,2595
5.2.1 | 98525 | Limpeza mecanizada de camada vegetal e pequenas arvores com trator de esteiras | m2 | 600 | 0.35 | 0.090825 | 0.44 | 264 | ,2595
5.2.2 | ED-51124 | Regularização e compactação de terreno com rolo vibratório. | m2 | 400 | 2.81 | 0.7292 | 3.54 | 1416 | ,2595
5.2.3 | 98459 | Tapume com telha metálica, h:2,50m | m2 | 450 | 149.88 | 38.8939 | 188.77 | 84946.5 | ,2595
5.2.4 | 99059 | Locação convencional de obra, utilizando gabarito de tabuas corridas pontaletadas a cada 2,00m | m | 199 | 62.57 | 16.2369 | 78.81 | 15683.19 | ,2595
|  | Custo Total do Item | [5 empty] | 102309.69 | ,2595
,2595
5.3 |  | INFRA-ESTRUTURA | [5 empty] | 245737.96 | ,2595
5.3.1 | 100651 | Estaca Hélice contínua, diametro 30cm, incluso concreto fck30MPa e armadura mínima. | m | 714 | 148.84 | 38.624 | 187.46 | 133846.44 | ,2595
5.3.2 | 96523 | Escavação manual para blocos ou sapatas | m3 | 40 | 76.07 | 19.7402 | 95.81 | 3832.4 | ,2595
5.3.3 | 96525 | Escavação manual para vigas e cintas | m3 | 34.5 | 38.36 | 9.9544 | 48.31 | 1666.7 | ,2595
5.3.4 | ED-51133 | Transporte horizontal de materiais diversos com carrinho de mão, com distancia até 50m. | m3 | 52.5 | 19.17 | 4.9746 | 24.14 | 1267.35 | ,2595
5.3.5 | ED-51131 | Carga manual de terra em caminhão basculante | m3 | 52.5 | 32.42 | 8.413 | 40.83 | 2143.58 | ,2595
5.3.6 | ED-51093 | Apiloamento de fundo de vala com soquete | m2 | 49.9 | 18.64 | 4.8371 | 23.48 | 1171.65 | ,2595
5.3.7 | ED-49810 | Fôrma e desforma de tábuas e sarrafo, para concreto em fundação com reaproveitamento 3x. | m2 | 396.2 | 57.7 | 14.9732 | 72.67 | 28791.85 | ,2595
5.3.8 | 96622 | Lastro de brita (esp. 5mm) | m3 | 4.5 | 153.16 | 39.745 | 192.91 | 868.1 | ,2595
5.3.9 | ED-48298 | Armadura de aço para estruturas em geral, CA-50/60, corte, dobra e montagem. | kg | 1811.8 | 12.88 | 3.3424 | 16.22 | 29387.4 | ,2595
5.3.10 | ED-49806 | Fornecimento de concreto estrutural, usinado bombeado, com fck 30 Mpa, inclusive lançamento, adensamento e acabamento em fundação. | m3 | 52.5 | 624.26 | 161.9955 | 786.26 | 41278.65 | ,2595
5.3.11 | 96995 | Reaterro manual de vala apiloado com soquete | m3 | 23 | 38.88 | 10.0894 | 48.97 | 1126.31 | ,2595
5.3.12 | RO-40199 | Transporte e descarga de material de 1ª categoria, com caminhão, distancia média 400m | m3 | 52.5 | 5.41 | 1.4039 | 6.81 | 357.53 | ,2595
|  | Custo Total do Item | [5 empty] | 245737.96 | ,2595
,2595
5.4 |  | SUPERESTRUTURA | [5 empty] | 579155.39 | ,2595
5.4.1 | 92263 | Fôrma plana para pilares e estruturas similares em chapa resinada, esp=17mm | m2 | 1546 | 158.29 | 41.0763 | 199.37 | 308226.02 | ,2595
5.4.2 | ED-48298 | Armadura de aço para estruturas em geral, CA-50/60, corte, dobra e montagem. | kg | 9553.4 | 12.88 | 3.3424 | 16.22 | 154956.15 | ,2595
5.4.3 | ED-49639 | Fornecimento de concreto estrutural, usinado bombeado, com fck 30 Mpa, inclusive lançamento, adensamento e acabamento em superestrutura. | m3 | 144.8 | 635.9 | 165.0161 | 800.92 | 115973.22 | ,2595
|  | Custo Total do Item | [5 empty] | 579155.39 | ,2595
,2595
5.5 |  | VEDAÇÃO | [5 empty] | 40620.99 | ,2595
5.5.1 | 103356 | Alvenaria de vedação com blocos cerâmicos furados na horizontal de 9x19x29cm (espessura 9cm), com argamassa de assentamento com preparo em betoneira | m2 | 504.85 | 49.64 | 12.8816 | 62.52 | 31563.22 | ,2595
5.5.2 | 93189 | Verga moldada in loco em concreto para janelas/portas. | m | 53.8 | 133.67 | 34.6874 | 168.36 | 9057.77 | ,2595
|  | Custo Total do Item | [5 empty] | 40620.99 | ,2595
,2595
5.6 |  | COBERTURA | [5 empty] | 610062.69 | ,2595
5.6.1 | ED-20603 | Fornecimento, fabricação, transporte e montagem de estrutura metálica em perfis soldados , conforme projeto metálico. | kg | 14224.2 | 20.65 | 5.3587 | 26.01 | 369971.44 | ,2595
5.6.2 | Comp. 06 | Fornecimento e instalação de chapa em aço patinável, SAC300 em fechamento lateral de estrutura metálica. | m2 | 120 | 432.6 | 112.2597 | 544.86 | 65383.2 | ,2595
5.6.3 | 94216 | Telhamento com telha metálica galvanizada trapezoidal, termoacústica, e:30mm | m2 | 563 | 197.76 | 51.3187 | 249.08 | 140232.04 | ,2595
5.6.4 | 94228 | Calha em chapa de aço galvanizado, nº24, desenvolvimento 50cm, incluso transporte vertical. | m | 53.5 | 97.37 | 25.2675 | 122.64 | 6561.24 | ,2595
5.6.5 | 94231 | Rufo em chapa de aço galvanizado, nº 24, desenvolvimento de 25cm, incluso transporte vertical. | m | 125 | 56.75 | 14.7266 | 71.48 | 8935 | ,2595
5.6.6 | 101979 | Chapim em chapa metálica de aço galvanizado, pintura branca, L=16cm | m | 51 | 47.65 | 12.3652 | 60.02 | 3061.02 | ,2595
5.6.7 | 92568 | Fornecimento e assentamento de Marquise metálica, ferragens e acessórios. | m2 | 25 | 132.61 | 34.4123 | 167.02 | 4175.5 | ,2595
5.6.8 | 102179 | Fornecimento e instalação de vidro temperado 6mm sobre marquise metálica. | m2 | 25 | 372.95 | 96.7805 | 469.73 | 11743.25 | ,2595
|  | Custo Total do Item | [5 empty] | 610062.69 | ,2595
,2595
5.7 |  | IMPERMEABILIZAÇÕES | [5 empty] | 19074.95 | ,2595
5.7.1 | 98557 | Aplicação de impermeabilizante com emulsão asfáltica, 2 demãos, sobre cintamento - fundações. | m2 | 102 | 40.53 | 10.5175 | 51.05 | 5207.1 | ,2595
5.7.2 | 101750 | Camada de regularização de piso, traço 1:3, acabamento rustico, espessura 4cm, preparo mecanico | m2 | 41.8 | 48.69 | 12.6351 | 61.33 | 2563.59 | ,2595
5.7.3 | 98547 | Impermeabilização de superfície com manta asfáltica, duas camadas, primer, e=3mm - laje cobertura | m2 | 41.8 | 179.14 | 46.4868 | 225.63 | 9431.33 | ,2595
5.7.4 | 98555 | Impermeabilização de superfície com argamassa polimérica e membrana acrilica, tres demãos, paredes internas áreas molhadas. | m2 | 65.1 | 22.84 | 5.927 | 28.77 | 1872.93 | ,2595
|  | Custo Total do Item | [5 empty] | 19074.95 | ,2595
,2595
5.8 |  | REVESTIMENTO DE PAREDES INTERNAS | [5 empty] | 88082.41 | ,2595
5.8.1 | 87879 | Chapisco aplicado manualmente sobre superfícies, argamassa traço 1:3 com preparo mecânico | m2 | 811.1 | 3.86 | 1.0017 | 4.86 | 3941.95 | ,2595
5.8.2 | 87529 | Emboço / massa única aplicado manualmente sobre superfície, argamassa traço 1:2:8 com preparo mecanico, esp.20mm | m2 | 811.1 | 33.76 | 8.7607 | 42.52 | 34487.97 | ,2595
5.8.3 | 87273 | Revestimento ceramico para parede internas, branco, extra, Fiorano Alaska ou equivalente | m2 | 510.5 | 61.33 | 15.9151 | 77.25 | 39436.13 | ,2595
5.8.4 | Comp. 05 | Revestimento com ladrilho hidráulico Andorinha branco e verde claro, 20x20cm Ladrilar ou equivalente | m2 | 12.6 | 146.12 | 37.9181 | 184.04 | 2318.9 | ,2595
5.8.5 | ED-50718 | Aplicação de rejunte flexivel industrializado em revestimento de paredes, juntas até 3mm | m2 | 523.1 | 4.72 | 1.2248 | 5.94 | 3107.21 | ,2595
5.8.6 | 101965 | Peitoril em granito cinza andorinha, espessura 2cm, largura 15cm, assentado com argamassa 1:6 | m | 37.5 | 101.42 | 26.3185 | 127.74 | 4790.25 | ,2595
|  | Custo Total do Item | [5 empty] | 88082.41 | ,2595
,2595
5.9 |  | REVESTIMENTO DE TETOS | [5 empty] | 6527.99 | ,2595
5.9.1 | 96109 | Forro de gesso em placas | m2 | 127.1 | 39.03 | 10.1283 | 49.16 | 6248.24 | ,2595
5.9.2 | ED-50506 | Lixamento manual de teto para posterior pintura | m2 | 79.7 | 2.79 | 0.72401 | 3.51 | 279.75 | ,2595
|  | Custo Total do Item | [5 empty] | 6527.99 | ,2595
,2595
5.10 |  | REVESTIMENTO DE PISOS | [5 empty] | 117163.25 | ,2595
5.10.1 | 96622 | Lastro de brita (esp. 5mm) | m3 | 8.1 | 153.16 | 39.745 | 192.91 | 1562.57 | ,2595
5.10.2 | ED-49806 | Fornecimento de concreto estrutural, usinado bombeado, com fck 30 Mpa, inclusive lançamento, adensamento e acabamento em fundação. | m3 | 16.5 | 624.26 | 161.9955 | 786.26 | 12973.29 | ,2595
5.10.3 | 87640 | Contrapiso em argamassa 1:4, preparo mecanico, espessura 4cm. | m2 | 311.5 | 43.73 | 11.3479 | 55.08 | 17157.42 | ,2595
5.10.4 | 87262 | Revestimento cerâmico para piso com placas porcelanato, 60x60cm, ref. Oxford Avorio Biancogres ou equivalente. | m2 | 140.6 | 159.3 | 41.3384 | 200.64 | 28209.98 | ,2595
5.10.5 | 101731 | Fornecimento e assentamento de pedra São Tomé, placas 40x40cm. Argamassa 1:3 (cimento e areia). | m2 | 171 | 217.7 | 56.4931 | 274.19 | 46886.49 | ,2595
5.10.6 | 98685 | Rodapé de granito cinza andorinha, h= 7cm. | m | 143 | 53.51 | 13.8858 | 67.4 | 9638.2 | ,2595
5.10.7 | 98689 | Soleira em granito cinza andorinha, largura 15cm, espessura 2cm. | m | 7.6 | 76.82 | 19.9348 | 96.75 | 735.3 | ,2595
|  | Custo Total do Item | [5 empty] | 117163.25 | ,2595
,2595
5.11 |  | INSTALAÇÕES | [5 empty] | 181833 | ,2595
5.11.1 |  | SPDA | [5 empty] | 26827.04 | ,2595
5.11.1.1 | 96974 | Cabo de Cobre Nu 50mm² - 7 Fios x Ø3,00 mm (NBR6524) Fab.: Termotécnica ou equivalente | m | 70 | 77.89 | 20.2125 | 98.1 | 6867 | ,2595
5.11.1.2 | ED-51018 | Barra Chata em Alumínio. 3/4" x 1/4" x 3m (120mm²) - Com furos Ø7 mm. | pç. | 100 | 18.17 | 4.7151 | 22.89 | 2289 | ,2595
5.11.1.3 | ED-51023 | Barra redonda de aço galvanizada a fogo "Re-bar" Ø3/8" x 3m (70mm²), com 3 clips para emenda entre 8 e 10mm | pç. | 200 | 63.63 | 16.512 | 80.14 | 16028 | ,2595
5.11.1.4 | ED-51055 | Caixa de Inspeção Ø 300x300mm. Em PVC com tampa Reforçada em Ferro Fundido com Escotilha Ø 300mm. | pç. | 3 | 95.41 | 24.7589 | 120.17 | 360.51 | ,2595
5.11.1.5 | ED-51053 | Caixa de Equipotencialização com 9 Terminais para Uso Interno. 210x210x90mm - Em Aço. | pç. | 1 | 182.82 | 47.4418 | 230.26 | 230.26 | ,2595
5.11.1.6 | 96985 | Haste de Aterramento Cobreadas - Alta Camada. Ø 5/8" x 3,00m (Ø14,3mm - Efetivo). | pç. | 3 | 99.16 | 25.732 | 124.89 | 374.67 | ,2595
5.11.1.7 | ED-50319 | Parafuso Cabeça Chata para Emenda de Barras. Alumínio F. Philips Ø 1/4" x 7/8" com bucha de Nylon Ø 8mm. | pç. | 140 | 3.84 | 0.99648 | 4.84 | 677.6 | ,2595
|  | Custo Total do Item | [5 empty] | 26827.04 | ,2595
5.11.2 |  | HIDROSSANITÁRIO - ÁGUA FRIA | [5 empty] | 39904.54 | ,2595
5.11.2.1 | 89356 | Tubo Soldável de 6 metros, DN 25 mm. Fab.: Tigre ou equivalente - fornecimento e instalação | m | 66 | 20.85 | 5.4106 | 26.26 | 1733.16 | ,2595
5.11.2.2 | 89450 | Tubo Soldável de 6 metros, DN 60 mm. Fab.: Tigre ou equivalente - fornecimento e instalação | m | 32 | 37.9 | 9.8351 | 47.74 | 1527.68 | ,2595
5.11.2.3 | 89448 | Tubo Soldável de 6 metros, DN 40 mm. Fab.: Tigre ou equivalente - fornecimento e instalação | m | 24 | 19.9 | 5.164 | 25.06 | 601.44 | ,2595
5.11.2.4 | 89357 | Tubo Soldável de 6 metros, DN 32 mm. Fab.: Tigre ou equivalente - fornecimento e instalação | m | 48 | 30.9 | 8.0185 | 38.92 | 1868.16 | ,2595
5.11.2.5 | 89449 | Tubo Soldável de 6 metros, DN 50 mm. Fab.: Tigre ou equivalente - fornecimento e instalação | m | 32 | 22.87 | 5.9348 | 28.8 | 921.6 | ,2595
5.11.2.6 | 89379 | Luva de Correr para Tubo Soldável, DN 25 mm. Fab.: Tigre ou equivalente - fornecimento e instalação | pç. | 24 | 20 | 5.19 | 25.19 | 604.56 | ,2595
5.11.2.7 | 89387 | Luva de Correr para Tubo Soldável, DN 32 mm. Fab.: Tigre ou equivalente - fornecimento e instalação | pç. | 32 | 42.06 | 10.9146 | 52.97 | 1695.04 | ,2595
5.11.2.8 | 104026 | Luva de Correr para Tubo Soldável, DN 40 mm. Fab.: Tigre ou equivalente - fornecimento e instalação | pç. | 31 | 35.1 | 9.1085 | 44.21 | 1370.51 | ,2595
5.11.2.9 | 89577 | Luva de Correr para Tubo Soldável, DN 50 mm. Fab.: Tigre ou equivalente - fornecimento e instalação | pç. | 6 | 46.57 | 12.0849 | 58.65 | 351.9 | ,2595
5.11.2.10 | 89598 | Luva de Correr para Tubo Soldável, DN 60 mm. Fab.: Tigre ou equivalente - fornecimento e instalação | pç. | 12 | 70.95 | 18.4115 | 89.36 | 1072.32 | ,2595
5.11.2.11 | 89506 | Joelho 45º Soldável, DN 60 mm. Fab.: Tigre ou equivalente - fornecimento e instalação | pç. | 8 | 51.2 | 13.2864 | 64.49 | 515.92 | ,2595
5.11.2.12 | 89368 | Joelho 45º Soldável, DN 32 mm. Fab.: Tigre ou equivalente - fornecimento e instalação | pç. | 34 | 14.79 | 3.838 | 18.63 | 633.42 | ,2595
5.11.2.13 | 89362 | Joelho 90º Soldável, DN 25 mm. Fab.: Tigre ou equivalente - fornecimento e instalação | pç. | 54 | 8 | 2.076 | 10.08 | 544.32 | ,2595
5.11.2.14 | 89505 | Joelho 90º Soldável, DN 60 mm. Fab.: Tigre ou equivalente - fornecimento e instalação | pç. | 9 | 44.96 | 11.6671 | 56.63 | 509.67 | ,2595
5.11.2.15 | 89501 | Joelho 90º Soldável, DN 50 mm. Fab.: Tigre ou equivalente - fornecimento e instalação | pç. | 12 | 15.6 | 4.0482 | 19.65 | 235.8 | ,2595
5.11.2.16 | 89367 | Joelho 90º Soldável, DN 32 mm.Fab.: Tigre ou equivalente - fornecimento e instalação | pç. | 21 | 11.63 | 3.018 | 14.65 | 307.65 | ,2595
5.11.2.17 | 89497 | Joelho 90º Soldável, DN 40 mm.Fab.: Tigre ou equivalente - fornecimento e instalação | pç. | 28 | 13.31 | 3.4539 | 16.76 | 469.28 | ,2595
5.11.2.18 | 89445 | Tê de Redução Soldável, DN 40 X 25 mm.Fab.: Tigre ou equivalente - fornecimento e instalação | pç. | 12 | 18.54 | 4.8111 | 23.35 | 280.2 | ,2595
5.11.2.19 | 89445 | Tê de Redução Soldável, DN 32 X 25 mm.Fab.: Tigre ou equivalente - fornecimento e instalação | pç. | 21 | 18.54 | 4.8111 | 23.35 | 490.35 | ,2595
5.11.2.20 | 104006 | Tê de Redução Soldável, DN 50 X 25 mm.Fab.: Tigre ou equivalente - fornecimento e instalação | pç. | 4 | 24.79 | 6.433 | 31.22 | 124.88 | ,2595
5.11.2.21 | 89398 | Tê Soldável, DN 32 mm.Fab.: Tigre ou equivalente - fornecimento e instalação | pç. | 6 | 17.52 | 4.5464 | 22.07 | 132.42 | ,2595
5.11.2.22 | 89628 | Tê Soldável, DN 60 mm.Fab.: Tigre ou equivalente - fornecimento e instalação | pç. | 4 | 56.98 | 14.7863 | 71.77 | 287.08 | ,2595
5.11.2.23 | 89395 | Tê Soldável, DN 25 mm.Fab.: Tigre ou equivalente - fornecimento e instalação | pç. | 32 | 11.23 | 2.9142 | 14.14 | 452.48 | ,2595
5.11.2.24 | 89383 | Adaptador Soldável Curto com bolsa e Rosca para Registo, DN 25 X 3/4” Fab.: Tigre ou equivalente - fornecimento e instalação | pç. | 18 | 5.83 | 1.5129 | 7.34 | 132.12 | ,2595
5.11.2.25 | 89391 | Adaptador Soldável Curto com bolsa e Rosca para Registo, DN 32 X 1” Fab.: Tigre ou equivalente - fornecimento e instalação | pç. | 22 | 8.16 | 2.1175 | 10.28 | 226.16 | ,2595
5.11.2.26 | 89610 | Adaptador Soldável Curto com bolsa e Rosca para Registo, DN 60 X 2” Fab.: Tigre ou equivalente - fornecimento e instalação | pç. | 4 | 24.05 | 6.241 | 30.29 | 121.16 | ,2595
5.11.2.27 | 90373 | Joelho 90º Soldável e com Bucha de Latão, 25 X 1/2” mm. Fab.: Tigre ou equivalente - fornecimento e instalação | pç. | 40 | 14.99 | 3.8899 | 18.88 | 755.2 | ,2595
5.11.2.28 | 103948 | Bucha de Redução Soldável Curta, DN 32 X 25. Fab.: Tigre ou equivalente - fornecimento e instalação | pç. | 28 | 6.8 | 1.7646 | 8.56 | 239.68 | ,2595
5.11.2.29 | 103959 | Bucha de Redução Soldável Curta, DN 60 X 50. Fab.: Tigre ou equivalente - fornecimento e instalação | pç. | 14 | 14.35 | 3.7238 | 18.07 | 252.98 | ,2595
5.11.2.30 | 103958 | Bucha de Redução Soldável Curta, DN 50 X 40. Fab.: Tigre ou equivalente - fornecimento e instalação | pç. | 30 | 9.72 | 2.5223 | 12.24 | 367.2 | ,2595
5.11.2.31 | 94495 | Registro de gaveta bruto Ø1" | pç. | 8 | 77.24 | 20.0438 | 97.28 | 778.24 | ,2595
5.11.2.32 | 94498 | Registro de gaveta bruto Ø2" | pç. | 4 | 184.38 | 47.8466 | 232.23 | 928.92 | ,2595
5.11.2.33 | 89972 | Registro de gaveta bruto Ø3/4" | pç. | 35 | 61.24 | 15.8918 | 77.13 | 2699.55 | ,2595
5.11.2.34 | 94501 | Registro de gaveta bruto Ø4" | pç. | 6 | 922.2 | 239.3109 | 1161.51 | 6969.06 | ,2595
5.11.2.35 | 99635 | Válvula de descarga metálica, base 1 1/2", acabamento metalico cromado, fornecimento e instalação. | pç. | 6 | 288.57 | 74.8839 | 363.45 | 2180.7 | ,2595
5.11.2.36 | 102609 | Cx. Dágua em Polietileno, 2.000 L | pç. | 4 | 1114.5 | 289.2128 | 1403.71 | 5614.84 | ,2595
5.11.2.37 | 94796 | Torneira bóia para caixa dágua, 3/4" - fornecimento e instalação | pç. | 1 | 35.67 | 9.2564 | 44.93 | 44.93 | ,2595
5.11.2.38 | 94703 | Adaptador com flange e anel de vedação, PVC, sold., 25x3/4" | pç. | 12 | 23.33 | 6.0541 | 29.38 | 352.56 | ,2595
5.11.2.39 |  | Miudezas (cola, fita, soluçao limpadora, etc.) | unid | 1 | 1200 | 311.4 | 1511.4 | 1511.4 | ,2595
|  | Custo Total do Item | [5 empty] | 39904.54 | ,2595
5.11.3 |  | HIDROSSANITÁRIO - ESGOTO | [5 empty] | 59577.64 | ,2595
5.11.3.1 | 91795 | Tubo Esgoto Série Normal 6 Metros, DN 100 mm. Fab.: Tigre ou equivalente - fornecimento e instalação | m | 48 | 70.24 | 18.2273 | 88.47 | 4246.56 | ,2595
5.11.3.2 | 89849 | Tubo Esgoto Série Normal 6 Metros, DN 150 mm. Fab.: Tigre ou equivalente - fornecimento e instalação | m | 24 | 62.62 | 16.2499 | 78.87 | 1892.88 | ,2595
5.11.3.3 | 89713 | Tubo Esgoto Série Normal 6 Metros, DN 75 mm. Fab.: Tigre ou equivalente - fornecimento e instalação | m | 66 | 32.44 | 8.4182 | 40.86 | 2696.76 | ,2595
5.11.3.4 | 89711 | Tubo Esgoto Série Normal 6 Metros, DN 40 mm. Fab.: Tigre ou equivalente - fornecimento e instalação | m | 96 | 18.6 | 4.8267 | 23.43 | 2249.28 | ,2595
5.11.3.5 | 89712 | Tubo Esgoto Série Normal 6 Metros, DN 50 mm. Fab.: Tigre ou equivalente - fornecimento e instalação | m | 36 | 24.59 | 6.3811 | 30.97 | 1114.92 | ,2595
5.11.3.6 | 89778 | Luva Simples Série Normal - Esgoto, DN 100mm. Fab.: Tigre ou equivalente - fornecimento e instalação | pç. | 24 | 17.03 | 4.4193 | 21.45 | 514.8 | ,2595
5.11.3.7 | 95693 | Luva Simples Série Normal - Esgoto, DN 150mm. Fab.: Tigre ou equivalente - fornecimento e instalação | pç. | 25 | 53.48 | 13.8781 | 67.36 | 1684 | ,2595
5.11.3.8 | 89774 | Luva Simples Série Normal - Esgoto, DN 75 mm. Fab.: Tigre ou equivalente - fornecimento e instalação | pç. | 34 | 26.91 | 6.9831 | 33.89 | 1152.26 | ,2595
5.11.3.9 | 89752 | Luva Simples Série Normal - Esgoto, DN 40 mm. Fab.: Tigre ou equivalente - fornecimento e instalação | pç. | 34 | 6.52 | 1.6919 | 8.21 | 279.14 | ,2595
5.11.3.10 | 89753 | Luva Simples Série Normal - Esgoto, DN 50 mm. Fab.: Tigre ou equivalente - fornecimento e instalação | pç. | 24 | 8.46 | 2.1954 | 10.66 | 255.84 | ,2595
5.11.3.11 | 89863 | Junção Simples - Esgoto, DN 150 X 150 mm. Fab.: Tigre ou equivalente - fornecimento e instalação | pç. | 12 | 227.22 | 58.9636 | 286.18 | 3434.16 | ,2595
5.11.3.12 | 89744 | Joelho 90º Série Normal - Esgoto, de 100 mm. Fab.: Tigre ou equivalente - fornecimento e instalação | pç. | 14 | 26.91 | 6.9831 | 33.89 | 474.46 | ,2595
5.11.3.13 | 89731 | Joelho 90º Série Normal - Esgoto, de 50 mm. Fab.: Tigre ou equivalente - fornecimento e instalação | pç. | 21 | 13.2 | 3.4254 | 16.63 | 349.23 | ,2595
5.11.3.14 | 89724 | Joelho 90º Série Normal - Esgoto, de 40 mm. Fab.: Tigre ou equivalente - fornecimento e instalação | pç. | 85 | 11.15 | 2.8934 | 14.04 | 1193.4 | ,2595
5.11.3.15 | 89737 | Joelho 90º Série Normal - Esgoto, de 75 mm. Fab.: Tigre ou equivalente - fornecimento e instalação | pç. | 32 | 21.61 | 5.6078 | 27.22 | 871.04 | ,2595
5.11.3.16 | 89746 | Joelho 45º Série Normal -Esgoto, Dn 100 mm. Fab.; Tigre ou equivalente - fornecimento e instalação | pç. | 25 | 26.84 | 6.965 | 33.8 | 845 | ,2595
5.11.3.17 | 89726 | Joelho 45º Série Normal -Esgoto, Dn 40 mm. Fab.; Tigre ou equivalente - fornecimento e instalação | pç. | 33 | 7.82 | 2.0293 | 9.85 | 325.05 | ,2595
5.11.3.18 | 89732 | Joelho 45º Série Normal -Esgoto, Dn 50 mm. Fab.; Tigre ou equivalente - fornecimento e instalação | pç. | 12 | 13.99 | 3.6304 | 17.62 | 211.44 | ,2595
5.11.3.19 | 89739 | Joelho 45º Série Normal -Esgoto, Dn 75 mm. Fab.; Tigre ou equivalente - fornecimento e instalação | pç. | 28 | 22.73 | 5.8984 | 28.63 | 801.64 | ,2595
5.11.3.20 | 89698 | Junção Simples - Esgoto, DN 150 X 150 mm. Fab.: Tigre ou equivalente - fornecimento e instalação | pç. | 12 | 291.58 | 75.665 | 367.25 | 4407 | ,2595
5.11.3.21 | 89699 | Junção Simples - Esgoto, DN 150 X 100 mm. Fab.: Tigre ou equivalente - fornecimento e instalação | pç. | 13 | 253.3 | 65.7314 | 319.03 | 4147.39 | ,2595
5.11.3.22 | 89797 | Junção Simples - Esgoto, DN 100 X 100 mm. Fab.: Tigre ou equivalente - fornecimento e instalação | pç. | 25 | 50.8 | 13.1826 | 63.98 | 1599.5 | ,2595
5.11.3.23 | 89569 | Junção Simples - Esgoto, DN 100 X 75 mm. Fab.: Tigre ou equivalente - fornecimento e instalação | pç. | 20 | 92.52 | 24.0089 | 116.53 | 2330.6 | ,2595
5.11.3.24 | 89795 | Junção Simples - Esgoto, DN 75 X 75 mm. Fab.: Tigre ou equivalente - fornecimento e instalação | pç. | 40 | 39.98 | 10.3748 | 50.35 | 2014 | ,2595
5.11.3.25 | 89681 | Redução Excêntrica Série Normal - Esgoto, DN 150 X 100 mm. Fab.: Tigre ou equivalente - fornecimento e instalação | pç. | 4 | 93.15 | 24.1724 | 117.32 | 469.28 | ,2595
5.11.3.26 | 89557 | Redução Excêntrica Série Normal - Esgoto, DN 100 X 75 mm. Fab.: Tigre ou equivalente - fornecimento e instalação | pç. | 19 | 37.94 | 9.8454 | 47.79 | 908.01 | ,2595
5.11.3.27 | 89786 | Tê Série Normal - Esgoto, DN 75 X 75 mm. Fab.: Tigre ou equivalente - fornecimento e instalação | pç. | 12 | 36.9 | 9.5755 | 46.48 | 557.76 | ,2595
5.11.3.28 | 89784 | Tê Série Normal - Esgoto, DN 50 X 50 mm. Fab.: Tigre ou equivalente - fornecimento e instalação | pç. | 4 | 23.14 | 6.0048 | 29.14 | 116.56 | ,2595
5.11.3.29 | 89704 | Tê Série Normal - Esgoto, DN 150 X 100 mm. Fab.: Tigre ou equivalente - fornecimento e instalação | pç. | 3 | 163.48 | 42.4231 | 205.9 | 617.7 | ,2595
5.11.3.30 | Comp. 02 | Ralo Linear com caixa sifonada saida Ø50 | pç. | 12 | 256.79 | 66.637 | 323.43 | 3881.16 | ,2595
5.11.3.31 | 89491 | Caixa Sifonada Redonda, com cinco entradas, N° 53 Branca. Ø150x 185x 75 | pç. | 45 | 94.21 | 24.4475 | 118.66 | 5339.7 | ,2595
5.11.3.32 | 89708 | Caixa Sifonada Redonda, com sete entradas, N°32 Branca. Ø150x 150x 50 | pç. | 6 | 96.3 | 24.9899 | 121.29 | 727.74 | ,2595
5.11.3.33 | 97902 | Caixa de passagem 60x60x60 | pç. | 8 | 506 | 131.307 | 637.31 | 5098.48 | ,2595
5.11.3.34 |  | Miudezas (cola, fita, soluçao limpadora, etc.) | unid | 1 | 2200 | 570.9 | 2770.9 | 2770.9 | ,2595
|  | Custo Total do Item | [5 empty] | 59577.64 | ,2595
5.11.4 |  | ELÉTRICA | [5 empty] | 46260.29 | ,2595
5.11.4.1 | 91871 | Eletroduto de PVC rígido antichama, roscável, conforme NBR 15465 - Ø3/4" x 3000mm | pç. | 12 | 13.05 | 3.3865 | 16.44 | 197.28 | ,2595
5.11.4.2 | 91872 | Eletroduto de PVC rígido antichama, roscável, conforme NBR 15465 - Ø1" x 3000mm | pç. | 40 | 17.47 | 4.5335 | 22 | 880 | ,2595
5.11.4.3 | 91890 | Curva 90° para eletroduto de PVC rígido antichama, roscável, conforme NBR 15465 - Ø3/4" | pç. | 12 | 9.62 | 2.4964 | 12.12 | 145.44 | ,2595
5.11.4.4 | 91893 | Curva 90° para eletroduto de PVC rígido antichama, roscável, conforme NBR 15465 - Ø1" | pç. | 30 | 13.21 | 3.428 | 16.64 | 499.2 | ,2595
5.11.4.5 | 91884 | Luva para eletroduto de PVC rígido antichama, roscável, conforme NBR 15465 - Ø3/4" | pç. | 12 | 7.83 | 2.0319 | 9.86 | 118.32 | ,2595
5.11.4.6 | 91880 | Luva para eletroduto de PVC rígido antichama, roscável, conforme NBR 15465 - Ø1." | pç. | 40 | 8.72 | 2.2628 | 10.98 | 439.2 | ,2595
5.11.4.7 | ED-19519 | Eletrocalha perfurada, dobra "U", pré-galvanizada a quente por imersão conforme NBR 6323, chapa #18 - 3000 x 100 x 50mm | m | 12 | 95.84 | 24.8705 | 120.71 | 1448.52 | ,2595
5.11.4.8 | 91936 | Caixa octogonal com fundo móvel fabricada em PVC antichama, tigreflex - 4x4" | pç. | 100 | 12.72 | 3.3008 | 16.02 | 1602 | ,2595
5.11.4.9 | 91939 | Caixa de embutir fabricada em PVC antichama, tigreflex - 4x2" | pç. | 30 | 24.42 | 6.337 | 30.76 | 922.8 | ,2595
5.11.4.10 | 91942 | Caixa de embutir fabricada em PVC antichama, tigreflex - 4x4" | pç. | 4 | 30.38 | 7.8836 | 38.26 | 153.04 | ,2595
5.11.4.11 | 91953 | Conjunto de Interruptor Simples 10A - 250V, incluindo suporte e placa | pç. | 8 | 22.91 | 5.9451 | 28.86 | 230.88 | ,2595
5.11.4.12 | 91993 | Conjunto de tomadas simples 20A/250V, incluindo suporte e placa | pç. | 5 | 37.03 | 9.6093 | 46.64 | 233.2 | ,2595
5.11.4.13 | 91992 | Conjunto de tomadas simples 10A/250V, incluindo suporte e placa | pç. | 27 | 34.91 | 9.0591 | 43.97 | 1187.19 | ,2595
5.11.4.14 | 91992 | Conjunto de 4 tomadas baixas (caixa 4"x4") e lógica (caixa 4"x4") | pç. | 3 | 34.91 | 9.0591 | 43.97 | 131.91 | ,2595
5.11.4.15 | 91924 | Cabo de cobre flexível, unipolar, têmpera mole, encordoamento classe 4, com isolação PVC 750V, NBR NM 247-3, NBR 6245 e NBR6812 - #1.5mm² | m | 800 | 2.63 | 0.68249 | 3.31 | 2648 | ,2595
5.11.4.16 | 91926 | Cabo de cobre flexível, unipolar, têmpera mole, encordoamento classe 4, com isolação PVC 750V, NBR NM 247-3, NBR 6245 e NBR6812 - #2,5mm² | m | 450 | 3.82 | 0.99129 | 4.81 | 2164.5 | ,2595
5.11.4.17 | 91928 | Cabo de cobre flexível, unipolar, têmpera mole, encordoamento classe 4, com isolação PVC 750V, NBR NM 247-3, NBR 6245 e NBR6812 - #4,0mm² | m | 250 | 5.94 | 1.5414 | 7.48 | 1870 | ,2595
5.11.4.18 | 91930 | Cabo de cobre flexível, unipolar, têmpera mole, encordoamento classe 4, com isolação PVC 750V, NBR NM 247-3, NBR 6245 e NBR6812 - #6mm² | m | 150 | 8.29 | 2.1513 | 10.44 | 1566 | ,2595
5.11.4.19 | ED-51083 | Terminal de compressão pré-isolado tubular, tipo ilhós, para cabos de #2,5mm² a 6mm² | pç. | 70 | 5.03 | 1.3053 | 6.34 | 443.8 | ,2595
5.11.4.20 | ED-27082 | Luminária tipo downlight de embutir a LED, completa com LED e driver - P=18,5W; ref. EF78-E2000840, Lumicenter ou equivalente | pç. | 75 | 258.77 | 67.1508 | 325.92 | 24444 | ,2595
5.11.4.21 | 97599 | Luminária tipo bloco autônomo, P=3W ref. Aureon ou equivalente | pç. | 15 | 30.51 | 7.9173 | 38.43 | 576.45 | ,2595
5.11.4.22 | 93653 | Disjuntor monopolar tipo DIN, 10 A - fornecimento e instalação | pç. | 7 | 18.11 | 4.6995 | 22.81 | 159.67 | ,2595
5.11.4.23 | 93655 | Disjuntor monopolar tipo DIN, 20 A - fornecimento e instalação | pç. | 9 | 19.68 | 5.107 | 24.79 | 223.11 | ,2595
5.11.4.24 | 93665 | Disjuntor bipolar tipo DIN, 40 A - fornecimento e instalação | pç. | 9 | 102.81 | 26.6792 | 129.49 | 1165.41 | ,2595
5.11.4.25 | 93673 | Disjuntor tripolar tipo DIN, 70 A - fornecimento e instalação | pç. | 1 | 139.27 | 36.1406 | 175.41 | 175.41 | ,2595
5.11.4.26 | 101894 | Disjuntor tripolar tipo DIN, 100 A - fornecimento e instalação | pç. | 1 | 232.17 | 60.2481 | 292.42 | 292.42 | ,2595
5.11.4.27 | 101879 | Quadro de distribuição de energia em chapa de aço galvanizado, de embutir, com barramento trifásico, para 24 disjuntores - Fornecimento e instalação | pç. | 2 | 655.88 | 170.2009 | 826.08 | 1652.16 | ,2595
5.11.4.28 | ED-49527 | DPS 380V - 10KA | pç. | 2 | 274.07 | 71.1212 | 345.19 | 690.38 | ,2595
|  | Custo Total do Item | [5 empty] | 46260.29 | ,2595
5.11.5 |  | CLIMATIZAÇÃO | [5 empty] | 9263.49 | ,2595
5.11.5.1 | 103247 | Aparelho condicionador de ar - 12.000BTUS, Fab. LG ou equivalente, fornecimento e instalação | CJ | 3 | 2451.63 | 636.198 | 3087.83 | 9263.49 | ,2595
|  | Custo Total do Item | [5 empty] | 9263.49 | ,2595
,2595
5.12 |  | ESQUADRIAS | [5 empty] | 62220.11 | ,2595
5.12.1 | 100683 | Kit porta de madeira para verniz, semi-oca, padrão médio, 80x2,10cm, espessura 3,5cm, incluso: dobradiças, batente, fechadura - Fornecimento e instalação. | un | 12 | 1061.54 | 275.4696 | 1337.01 | 16044.12 | ,2595
5.12.2 | 100680 | Kit porta de madeira para verniz, semi-oca, padrão médio, 70x2,10cm, espessura 3,5cm, incluso: dobradiças, batente, fechadura - Fornecimento e instalação. | un | 2 | 985.17 | 255.6516 | 1240.82 | 2481.64 | ,2595
5.12.3 | 100659 | Alizar de 5x1,5cm para porta de madeira fixado com pregos, padrão médio - fornecimento e instalação. | m | 140 | 12.53 | 3.2515 | 15.78 | 2209.2 | ,2595
5.12.4 | ED-50961 | Fornecimento e assentamento de janelas de aluminio, linha suprema, acabamento anodizado preto, tipo bascula com contramarco, inclusive fornecimento de vidro liso de 4mm, ferragens e acessórios. | m2 | 20.8 | 699.5 | 181.5203 | 881.02 | 18325.22 | ,2595
5.12.5 | Comp. 06 | Porta chapa 2mm de aço patinável SAC300, 1 folha de abrir e 1 folha fixa, 1,00 x 2,50m | un | 1 | 6496.11 | 1685.7405 | 8181.85 | 8181.85 | ,2595
5.12.6 | ED-50979 | Alçapão em chapa metálica e perfil, fornecimento e instalação | m2 | 1 | 376.33 | 97.6576 | 473.99 | 473.99 | ,2595
5.12.7 | 91338 | Porta de aluminio em lambri, de abrir, 0,60x1,70m, marco em aluminio natural e dobradiças - Fornecimento e instalação. | m2 | 13 | 814.65 | 211.4017 | 1026.05 | 13338.65 | ,2595
5.12.8 | 100705 | Fornecimento e instalação de tarjeta livre / ocupado para portas de banheiros. | un | 12 | 77.11 | 20.01 | 97.12 | 1165.44 | ,2595
|  | Custo Total do Item | [5 empty] | 62220.11 | ,2595 |  |  |  | um
,2595
5.13 |  | LOUÇAS E METAIS | [5 empty] | 111022.49 | ,2595
5.13.1 | 86903 | Lavatório louça branca com coluna, 47x38cm, padrão médio, ref. Linha Flamingo Incepa ou equivalente | un | 3 | 380.83 | 98.8254 | 479.66 | 1438.98 | ,2595
5.13.2 | ED-2552 | Lavatório louça branca suspenso, de canto, padrão médio, ref. Celite ou equivalente | un | 4 | 390.82 | 101.4178 | 492.24 | 1968.96 | ,2595
5.13.3 | ED-50279 | Cuba de louça, retangular, embutir, 51x37cm, Incepa ou equivalente - fornecimento e instalação. | un | 12 | 293.12 | 76.0646 | 369.18 | 4430.16 | ,2595
5.13.4 | ED-50329 | Torneira para lavatório, fechamento automático, cromada, com arejador de mesa, inclusive engate flexível, fornecimento e instalação. | un | 19 | 326.86 | 84.8202 | 411.68 | 7821.92 | ,2595
5.13.5 | 86877 | Válvula em metal cromado para tanque ou lavatório, fornecimento e instalação. | un | 19 | 71.51 | 18.5568 | 90.07 | 1711.33 | ,2595
5.13.6 | 86882 | Sifão PVC 1.1/4" x 1.1/2" - fornec.e instalação | un | 19 | 21.48 | 5.5741 | 27.05 | 513.95 | ,2595
5.13.7 | 86889 | Bancada de granito cinza andorinha, polido, para pia de cozinha, fornecimento e instalação | m2 | 13.5 | 530.64 | 137.7011 | 668.34 | 9022.59 | ,2595
5.13.8 | ED-50324 | Torneira cromada, longa, móvel de mesa para pia de cozinha padrão medio, ref. Linha Link Deca cod. 1167 ou equivalente - fornecimento e instalação. | un | 1 | 146.85 | 38.1076 | 184.96 | 184.96 | ,2595
5.13.9 | 86878 | Válvula em metal tipo americana cromada para pia cozinha, fornecimento e instalação. | un | 1 | 77.21 | 20.036 | 97.25 | 97.25 | ,2595
5.13.10 | 86883 | Sifão PVC 1" x 1.1/2" - fornec.e instalação | un | 1 | 11.58 | 3.005 | 14.59 | 14.59 | ,2595
5.13.11 | 86872 | Tanque de louça, branca com coluna, 30L, Incepa ou equivalente - fornecimento e instalação. | un | 2 | 725.56 | 188.2828 | 913.84 | 1827.68 | ,2595
5.13.12 | 86914 | Torneira cromada para tanque, padrão médio - ref. Linha Fiesta Docol cód. 1130 ou equivalente - fornecimento e instalação | un | 2 | 77.09 | 20.0049 | 97.09 | 194.18 | ,2595
5.13.13 | 100878 | Bacia sanitária com caixa acoplada, louça branca, ref. Linha Flamingo Incepa ou equivalente - Fornecimento e instalação | un | 13 | 637.4 | 165.4053 | 802.81 | 10436.53 | ,2595
5.13.14 | 95472 | Bacia Sanitária convencional para PCD, louça branca, ref. Linha Acesso Incepa ou equivalente - Fornecimento e instalação | un | 4 | 753.01 | 195.4061 | 948.42 | 3793.68 | ,2595
5.13.15 | 100849 | Assento sanitário convencional - fornecimento e instalação. | un | 17 | 42.87 | 11.1248 | 53.99 | 917.83 | ,2595
5.13.16 | 95547 | Saboneteira plastica tipo dispenser para sabonete líquido com reservatório 800 a 1500 ML, incluso fixação. | un | 19 | 35.19 | 9.1318 | 44.32 | 842.08 | ,2595
5.13.17 | 95544 | Papeleira de parede em metal cromado sem tampa, incluso fixação | un | 11 | 34.13 | 8.8567 | 42.99 | 472.89 | ,2595
5.13.18 | ED-48183 | Papeleira plastica tipo dispenser para papel higienico, incluso fixação. | un | 17 | 58.86 | 15.2742 | 74.13 | 1260.21 | ,2595
5.13.19 | ED-51150 | Espelho (45X90cm) esp..4mm inclusive fixação com parafusos finesson - fornecimento e instalação. | un | 19 | 227.24 | 58.9688 | 286.21 | 5437.99 | ,2595
5.13.20 | 100868 | Barra de apoio reta, aço inox polido, comprimento 80cm, fixada na parede, fornecimento e instalação. | un | 8 | 384.22 | 99.7051 | 483.93 | 3871.44 | ,2595
5.13.21 | 100859 | Mictório de louça branca, sifonado, ref. Celite ou equivalente. Fornecimento e instalação. | un | 8 | 965.55 | 250.5602 | 1216.11 | 9728.88 | ,2595
5.13.22 | ED-50314 | Chuveiro elétrico, linha Max Ducha, ref. Lourenzetti ou equivalente. | un | 17 | 226.85 | 58.8676 | 285.72 | 4857.24 | ,2595
5.13.23 | ED-50310 | Braço para chuveiro, comprimento 40cm,1/2", inclusive acabamento. | un | 17 | 19.44 | 5.0447 | 24.48 | 416.16 | ,2595
5.13.24 | 102254 | Divisória em granito cinza andorinha para box sanitário, fornecimento e instalação. | m2 | 51.8 | 593.35 | 153.9743 | 747.32 | 38711.18 | ,2595
5.13.25 | ED-48170 | Fornecimento e instalação de bebedouro elétrico em aço inoxidável conforme projeto. | un | 1 | 833.53 | 216.301 | 1049.83 | 1049.83 | ,2595
|  | Custo Total do Item | [5 empty] | 111022.49 | ,2595
,2595
5.14 |  | PINTURAS INTERNAS | [5 empty] | 15639.88 | ,2595
5.14.1 | 88485 | Aplicação de fundo selador acrílico, uma demão parede | m2 | 105.6 | 2.87 | 0.74477 | 3.61 | 381.22 | ,2595
5.14.2 | 88484 | Aplicação de fundo selador acrílico, uma demão em teto | m2 | 206.7 | 3.23 | 0.83819 | 4.07 | 841.27 | ,2595
5.14.3 | 88495 | Aplicação e lixamento de massa látex em paredes, uma demão | m2 | 105.6 | 11.02 | 2.8597 | 13.88 | 1465.73 | ,2595
5.14.4 | 88494 | Aplicação e lixamento de massa látex em tetos, uma demão | m2 | 206.7 | 18.94 | 4.9149 | 23.85 | 4929.8 | ,2595
5.14.5 | 88489 | Aplicação manual de pintura com tinta látex acrílica em paredes, duas demãos. | m2 | 105.6 | 12.87 | 3.3398 | 16.21 | 1711.78 | ,2595
5.14.6 | 88488 | Aplicação manual de pintura com tinta látex acrílica em tetos, duas demãos. | m2 | 206.7 | 14.53 | 3.7705 | 18.3 | 3782.61 | ,2595
5.14.7 | 100717 | Lixamento manual em superfície metálicas | m2 | 24 | 8.17 | 2.1201 | 10.29 | 246.96 | ,2595
5.14.8 | 100722 | Pintura com tinta alquídica de fundo (Zarcão) com rolo sobre superfície metálica. | m2 | 24 | 20.63 | 5.3535 | 25.98 | 623.52 | ,2595
5.14.9 | 100736 | Pintura com tinta esmalte sintético acetinado com rolo sobre superfície metálica. | m2 | 24 | 12.25 | 3.1789 | 15.43 | 370.32 | ,2595
5.14.10 | 102229 | Pintura com tinta esmalte sintético acetinado com rolo sobre superfície madeira. | m2 | 46.2 | 22.11 | 5.7375 | 27.85 | 1286.67 | ,2595
|  | Custo Total do Item | [5 empty] | 15639.88 | ,2595
,2595
5.15 |  | REVESTIMENTOS EXTERNOS | [5 empty] | 121912.44 | ,2595
5.15.1 | 87904 | Chapisco aplicado manualmente sobre superfícies de fachada, argamassa traço 1:3 com preparo mecânico | m2 | 410.95 | 8.09 | 2.0994 | 10.19 | 4187.58 | ,2595
5.15.2 | 87775 | Emboço / massa única aplicado manualmente sobre superfície de fachada, argamassa traço 1:2:8 com preparo mecanico, esp.25mm | m2 | 410.95 | 46.77 | 12.1368 | 58.91 | 24209.06 | ,2595
5.15.3 | 88415 | Aplicação de fundo selador acrílico, uma demão parede externa | m2 | 410.95 | 3.22 | 0.83559 | 4.06 | 1668.46 | ,2595
5.15.4 | 96130 | Aplicação e lixamento de massa acrílica em paredes externas, uma demão | m2 | 410.95 | 19.2 | 4.9824 | 24.18 | 9936.77 | ,2595
5.15.5 | 95626 | Aplicação manual de pintura com tinta látex acrílica em paredes externas, duas demãos. | m2 | 410.95 | 13.91 | 3.6096 | 17.52 | 7199.84 | ,2595
5.15.6 | 94991 | Execução de passeio (calçada, rampa e escadas) de concreto moldado no local, acabamento convencional (varrido), não armado. | m3 | 36.7 | 770.96 | 200.0641 | 971.02 | 35636.43 | ,2595
5.15.7 | 101750 | Cimentado escovado sobre arquibancada, traço 1:3, espessura 4cm, preparo mecanico da argamassa. | m2 | 290 | 48.69 | 12.6351 | 61.33 | 17785.7 | ,2595
5.15.8 | 99839 | Guarda corpo de aço galvanizado de 1,10m de altura, tubo diamentro 38x2mm, fechamento horizontal a cada 11cm em barra redonda diamentro 16mm e travamento na base com barra chata 100mm. | m | 18.5 | 476.54 | 123.6621 | 600.2 | 11103.7 | ,2595
5.15.9 | 100717 | Lixamento manual em superfície metálicas | m2 | 197 | 8.17 | 2.1201 | 10.29 | 2027.13 | ,2595
5.15.10 | 100722 | Pintura com tinta alquídica de fundo (Zarcão) com rolo sobre superfície metálica. | m2 | 197 | 20.63 | 5.3535 | 25.98 | 5118.06 | ,2595
5.15.11 | 100736 | Pintura com tinta esmalte sintético acetinado com rolo sobre superfície metálica. | m2 | 197 | 12.25 | 3.1789 | 15.43 | 3039.71 | ,2595
|  | Custo Total do Item | [5 empty] | 121912.44 | ,2595
,2595
5.16 |  | SERVIÇOS COMPLEMENTARES | [5 empty] | 24593.02 | ,2595
5.16.1 | Comp. 07 | Fornecimento e instalação de estrutura em chapa perfurada de SAE 1006, com furação tipo redondo 87, espessura 3mm, fabricação Permetal ou equivalente. | m2 | 13 | 865.81 | 224.6777 | 1090.49 | 14176.37 | ,2595
5.16.2 | 100717 | Lixamento manual em superfície metálicas | m2 | 26 | 8.17 | 2.1201 | 10.29 | 267.54 | ,2595
5.16.3 | 100722 | Pintura com tinta alquídica de fundo (Zarcão) com rolo sobre superfície metálica. | m2 | 26 | 20.63 | 5.3535 | 25.98 | 675.48 | ,2595
5.16.4 | 100736 | Pintura com tinta esmalte sintético acetinado com rolo sobre superfície metálica - cor verde | m2 | 26 | 12.25 | 3.1789 | 15.43 | 401.18 | ,2595
5.16.5 | ED-50266 | Limpeza final da obra | m2 | 400 | 5.86 | 1.5207 | 7.38 | 2952 | ,2595
5.16.6 | 97637 | Remoção de tapume de forma manual sem reaproveitamento | m2 | 618 | 2.22 | 0.57609 | 2.8 | 1730.4 | ,2595
5.16.7 | ED-51133 | Transporte horizontal de materiais diversos com carrinho de mão menores que 50m. | m3 | 35 | 19.17 | 4.9746 | 24.14 | 844.9 | ,2595
5.16.8 | ED-51131 | Carga de material de qualquer natureza sobre caminhão - manual | m3 | 35 | 32.42 | 8.413 | 40.83 | 1429.05 | ,2595
5.16.9 | ED-51125 | Transporte de materail (entulho) em caçamba | m3 | 35 | 48 | 12.456 | 60.46 | 2116.1 | ,2595
|  | Custo Total do Item | [5 empty] | 24593.02 | ,2595
,2595
6 |  | PRÉDIO 04 - SANITÁRIOS | [5 empty] | 307696.24 | ,2595
6.1 |  | SERVIÇOS INICIAIS | [5 empty] | 12015.99 | ,2595
6.1.1 | ED-50150 | Ligação predial de água provisória para canteiro, inclusive hidrometro | un | 1 | 350.33 | 90.9106 | 441.24 | 441.24 | ,2595
6.1.2 | 101500 | Ligação provisória de energia elétrica , bifásico, cabo entrada 35mm² e disjuntor de 50A. | un | 1 | 2057.57 | 533.9394 | 2591.51 | 2591.51 | ,2595
6.1.3 | ED-50270 | Limpeza permanente da obra - 01 servente x 4 horas diárias | mês | 4 | 1783.1 | 462.7144 | 2245.81 | 8983.24 | ,2595
|  | Custo Total do Item | [5 empty] | 12015.99 | ,2595
,2595
6.2 |  | SERVIÇOS PRELIMINARES | [5 empty] | 24158.27 | ,2595
6.2.1 | 98525 | Limpeza mecanizada de camada vegetal e pequenas arvores com trator de esteiras | m2 | 120 | 0.35 | 0.090825 | 0.44 | 52.8 | ,2595
6.2.2 | ED-51124 | Regularização e compactação de terreno com rolo vibratório. | m2 | 120 | 2.81 | 0.7292 | 3.54 | 424.8 | ,2595
6.2.3 | 98459 | Tapume com telha metálica, h:2,50m | m2 | 110 | 149.88 | 38.8939 | 188.77 | 20764.7 | ,2595
6.2.4 | 99059 | Locação convencional de obra, utilizando gabarito de tabuas corridas pontaletadas a cada 2,00m | m | 37 | 62.57 | 16.2369 | 78.81 | 2915.97 | ,2595
|  | Custo Total do Item | [5 empty] | 24158.27 | ,2595
,2595
6.3 |  | INFRA-ESTRUTURA | [5 empty] | 45397.89 | ,2595
6.3.1 | 100651 | Estaca Hélice contínua, diametro 30cm, incluso concreto fck30MPa e armadura mínima. | m | 160 | 148.84 | 38.624 | 187.46 | 29993.6 | ,2595
6.3.2 | 96523 | Escavação manual para blocos ou sapatas | m3 | 5 | 76.07 | 19.7402 | 95.81 | 479.05 | ,2595
6.3.3 | 96525 | Escavação manual para vigas e cintas | m3 | 4.5 | 38.36 | 9.9544 | 48.31 | 217.4 | ,2595
6.3.4 | ED-51133 | Transporte horizontal de materiais diversos com carrinho de mão, com distancia até 50m. | m3 | 10 | 19.17 | 4.9746 | 24.14 | 241.4 | ,2595
6.3.5 | ED-51131 | Carga manual de terra em caminhão basculante | m3 | 10 | 32.42 | 8.413 | 40.83 | 408.3 | ,2595
6.3.6 | ED-51093 | Apiloamento de fundo de vala com soquete | m2 | 5.8 | 18.64 | 4.8371 | 23.48 | 136.18 | ,2595
6.3.7 | ED-49810 | Fôrma e desforma de tábuas e sarrafo, para concreto em fundação com reaproveitamento 3x. | m2 | 68.8 | 57.7 | 14.9732 | 72.67 | 4999.7 | ,2595
6.3.8 | 96622 | Lastro de brita (esp. 5mm) | m3 | 0.6 | 153.16 | 39.745 | 192.91 | 115.75 | ,2595
6.3.9 | ED-48298 | Armadura de aço para estruturas em geral, CA-50/60, corte, dobra e montagem. | kg | 214.6 | 12.88 | 3.3424 | 16.22 | 3480.81 | ,2595
6.3.10 | ED-49806 | Fornecimento de concreto estrutural, usinado bombeado, com fck 30 Mpa, inclusive lançamento, adensamento e acabamento em fundação. | m3 | 6.5 | 624.26 | 161.9955 | 786.26 | 5110.69 | ,2595
6.3.11 | 96995 | Reaterro manual de vala apiloado com soquete | m3 | 3 | 38.88 | 10.0894 | 48.97 | 146.91 | ,2595
6.3.12 | RO-40199 | Transporte e descarga de material de 1ª categoria, com caminhão, distancia média 400m | m3 | 10 | 5.41 | 1.4039 | 6.81 | 68.1 | ,2595
|  | Custo Total do Item | [5 empty] | 45397.89 | ,2595
,2595
6.4 |  | SUPERESTRUTURA | [5 empty] | 23870.29 | ,2595
6.4.1 | 92263 | Fôrma plana para pilares e estruturas similares em chapa resinada, esp=17mm | m2 | 77 | 158.29 | 41.0763 | 199.37 | 15351.49 | ,2595
6.4.2 | ED-48298 | Armadura de aço para estruturas em geral, CA-50/60, corte, dobra e montagem. | kg | 303 | 12.88 | 3.3424 | 16.22 | 4914.66 | ,2595
6.4.3 | ED-49639 | Fornecimento de concreto estrutural, usinado bombeado, com fck 30 Mpa, inclusive lançamento, adensamento e acabamento em superestrutura. | m3 | 4.5 | 635.9 | 165.0161 | 800.92 | 3604.14 | ,2595
|  | Custo Total do Item | [5 empty] | 23870.29 | ,2595
,2595
6.5 |  | VEDAÇÃO | [5 empty] | 10515.85 | ,2595
6.5.1 | 103356 | Alvenaria de vedação com blocos cerâmicos furados na horizontal de 9x19x29cm (espessura 9cm), com argamassa de assentamento com preparo em betoneira | m2 | 134 | 49.64 | 12.8816 | 62.52 | 8377.68 | ,2595
6.5.2 | 93189 | Verga moldada in loco em concreto para janelas/portas. | m | 12.7 | 133.67 | 34.6874 | 168.36 | 2138.17 | ,2595
|  | Custo Total do Item | [5 empty] | 10515.85 | ,2595
,2595
6.6 |  | COBERTURA | [5 empty] | 23240.2 | ,2595
6.6.1 | ED-20603 | Fornecimento, fabricação, transporte e montagem de estrutura metálica em perfis soldados , conforme projeto metálico. | kg | 288.6 | 20.65 | 5.3587 | 26.01 | 7506.49 | ,2595
6.6.2 | 94213 | Telhamento com telha metálica galvanizada trapezoidal, e:0,5mm | m2 | 24 | 70.12 | 18.1961 | 88.32 | 2119.68 | ,2595
6.6.3 | 94228 | Calha em chapa de aço galvanizado, nº24, desenvolvimento 50cm, incluso transporte vertical. | m | 12.5 | 97.37 | 25.2675 | 122.64 | 1533 | ,2595
6.6.4 | 94231 | Rufo em chapa de aço galvanizado, nº 24, desenvolvimento de 25cm, incluso transporte vertical. | m | 41 | 56.75 | 14.7266 | 71.48 | 2930.68 | ,2595
6.6.5 | 92568 | Fornecimento e assentamento de Marquise metálica, ferragens e acessórios. | m2 | 10.6 | 132.61 | 34.4123 | 167.02 | 1770.41 | ,2595
6.6.6 | 102179 | Fornecimento e instalação de vidro temperado 6mm sobre marquise metálica. | m2 | 10.6 | 372.95 | 96.7805 | 469.73 | 4979.14 | ,2595
6.6.7 | 101979 | Chapim em chapa metálica de aço galvanizado, pintura branca, L=16cm | m | 40 | 47.65 | 12.3652 | 60.02 | 2400.8 | ,2595
|  | Custo Total do Item | [5 empty] | 23240.2 | ,2595
,2595
6.7 |  | IMPERMEABILIZAÇÕES | [5 empty] | 5009.5 | ,2595
6.7.1 | 98557 | Aplicação de impermeabilizante com emulsão asfáltica, 2 demãos, sobre cintamento - fundações. | m2 | 18.5 | 40.53 | 10.5175 | 51.05 | 944.43 | ,2595
6.7.2 | 101750 | Camada de regularização de piso, traço 1:3, acabamento rustico, espessura 4cm, preparo mecanico | m2 | 10 | 48.69 | 12.6351 | 61.33 | 613.3 | ,2595
6.7.3 | 98547 | Impermeabilização de superfície com manta asfáltica, duas camadas, primer, e=3mm - laje cobertura | m2 | 10.3 | 179.14 | 46.4868 | 225.63 | 2323.99 | ,2595
6.7.4 | 98555 | Impermeabilização de superfície com argamassa polimérica e membrana acrilica, tres demãos, paredes internas áreas molhadas. | m2 | 39.2 | 22.84 | 5.927 | 28.77 | 1127.78 | ,2595
|  | Custo Total do Item | [5 empty] | 5009.5 | ,2595
,2595
6.8 |  | REVESTIMENTO DE PAREDES INTERNAS | [5 empty] | 13512.06 | ,2595
6.8.1 | 87879 | Chapisco aplicado manualmente sobre superfícies, argamassa traço 1:3 com preparo mecânico | m2 | 124.5 | 3.86 | 1.0017 | 4.86 | 605.07 | ,2595
6.8.2 | 87529 | Emboço / massa única aplicado manualmente sobre superfície, argamassa traço 1:2:8 com preparo mecanico, esp.20mm | m2 | 124.5 | 33.76 | 8.7607 | 42.52 | 5293.74 | ,2595
6.8.3 | 87273 | Revestimento ceramico para parede internas, branco, extra, Fiorano Alaska ou equivalente | m2 | 80 | 61.33 | 15.9151 | 77.25 | 6180 | ,2595
6.8.4 | ED-50718 | Aplicação de rejunte flexivel industrializado em revestimento de paredes, juntas até 3mm | m2 | 80 | 4.72 | 1.2248 | 5.94 | 475.2 | ,2595
6.8.5 | 101965 | Peitoril em granito cinza andorinha, espessura 2cm, largura 15cm, assentado com argamassa 1:6 | m | 7.5 | 101.42 | 26.3185 | 127.74 | 958.05 | ,2595
|  | Custo Total do Item | [5 empty] | 13512.06 | ,2595
,2595
6.9 |  | REVESTIMENTO DE TETOS | [5 empty] | 914.71 | ,2595
6.9.1 | 96109 | Forro de gesso em placas | m2 | 17.5 | 39.03 | 10.1283 | 49.16 | 860.3 | ,2595
6.9.2 | ED-50506 | Lixamento manual de teto para posterior pintura | m2 | 15.5 | 2.79 | 0.72401 | 3.51 | 54.41 | ,2595
|  | Custo Total do Item | [5 empty] | 914.71 | ,2595
,2595
6.10 |  | REVESTIMENTO DE PISOS | [5 empty] | 18870.8 | ,2595
6.10.1 | 96622 | Lastro de brita (esp. 5mm) | m3 | 2.4 | 153.16 | 39.745 | 192.91 | 462.98 | ,2595
6.10.2 | ED-49806 | Fornecimento de concreto estrutural, usinado bombeado, com fck 30 Mpa, inclusive lançamento, adensamento e acabamento em fundação. | m3 | 4.8 | 624.26 | 161.9955 | 786.26 | 3774.05 | ,2595
6.10.3 | 87640 | Contrapiso em argamassa 1:4, preparo mecanico, espessura 4cm. | m2 | 46.5 | 43.73 | 11.3479 | 55.08 | 2561.22 | ,2595
6.10.4 | 87262 | Revestimento cerâmico para piso com placas porcelanato, 60x60cm, ref. Oxford Avorio Biancogres ou equivalente. | m2 | 36.5 | 159.3 | 41.3384 | 200.64 | 7323.36 | ,2595
6.10.5 | 98685 | Rodapé de granito cinza andorinha, h= 7cm. | m | 51.5 | 53.51 | 13.8858 | 67.4 | 3471.1 | ,2595
6.10.6 | 98689 | Soleira em granito cinza andorinha, largura 15cm, espessura 2cm. | m | 1.8 | 76.82 | 19.9348 | 96.75 | 174.15 | ,2595
6.10.7 | 101750 | Cimentado escovado sobre piso, traço 1:3, espessura 4cm, preparo mecanico da argamassa. | m2 | 18 | 48.69 | 12.6351 | 61.33 | 1103.94 | ,2595
|  | Custo Total do Item | [5 empty] | 18870.8 | ,2595
,2595
6.11 |  | INSTALAÇÕES | [5 empty] | 29176.51 | ,2595
6.11.1 |  | SPDA | [5 empty] | 5726.32 | ,2595
6.11.1.1 | 96974 | Cabo de Cobre Nu 50mm² - 7 Fios x Ø3,00 mm (NBR6524) Fab.: Termotécnica ou equivalente | m | 30 | 77.89 | 20.2125 | 98.1 | 2943 | ,2595
6.11.1.2 | ED-51018 | Barra Chata em Alumínio. 3/4" x 1/4" x 3m (120mm²) - Com furos Ø7 mm. | pç. | 22 | 18.17 | 4.7151 | 22.89 | 503.58 | ,2595
6.11.1.3 | ED-51023 | Barra redonda de aço galvanizada a fogo "Re-bar" Ø3/8" x 3m (70mm²), com 3 clips para emenda entre 8 e 10mm | pç. | 24 | 63.63 | 16.512 | 80.14 | 1923.36 | ,2595
6.11.1.4 | ED-51055 | Caixa de Inspeção Ø 300x300mm. Em PVC com tampa Reforçada em Ferro Fundido com Escotilha Ø 300mm. | pç. | 1 | 95.41 | 24.7589 | 120.17 | 120.17 | ,2595
6.11.1.5 | 96985 | Haste de Aterramento Cobreadas - Alta Camada. Ø 5/8" x 3,00m (Ø14,3mm - Efetivo). | pç. | 1 | 99.16 | 25.732 | 124.89 | 124.89 | ,2595
6.11.1.6 | ED-50319 | Parafuso Cabeça Chata para Emenda de Barras. Alumínio F. Philips Ø 1/4" x 7/8" com bucha de Nylon Ø 8mm. | pç. | 23 | 3.84 | 0.99648 | 4.84 | 111.32 | ,2595
|  | Custo Total do Item | [5 empty] | 5726.32 | ,2595
6.11.2 |  | HIDROSSANITÁRIO - ÁGUA FRIA | [5 empty] | 8962.52 | ,2595
6.11.2.1 | 89356 | Tubo Soldável de 6 metros, DN 25 mm. Fab.: Tigre ou equivalente - fornecimento e instalação | m | 18 | 20.85 | 5.4106 | 26.26 | 472.68 | ,2595
6.11.2.2 | 89448 | Tubo Soldável de 6 metros, DN 40 mm. Fab.: Tigre ou equivalente - fornecimento e instalação | m | 12 | 19.9 | 5.164 | 25.06 | 300.72 | ,2595
6.11.2.3 | 89357 | Tubo Soldável de 6 metros, DN 32 mm. Fab.: Tigre ou equivalente - fornecimento e instalação | m | 32 | 30.9 | 8.0185 | 38.92 | 1245.44 | ,2595
6.11.2.4 | 89449 | Tubo Soldável de 6 metros, DN 50 mm. Fab.: Tigre ou equivalente - fornecimento e instalação | m | 6 | 22.87 | 5.9348 | 28.8 | 172.8 | ,2595
6.11.2.5 | 89379 | Luva de Correr para Tubo Soldável, DN 25 mm. Fab.: Tigre ou equivalente - fornecimento e instalação | pç. | 8 | 20 | 5.19 | 25.19 | 201.52 | ,2595
6.11.2.6 | 89387 | Luva de Correr para Tubo Soldável, DN 32 mm. Fab.: Tigre ou equivalente - fornecimento e instalação | pç. | 4 | 42.06 | 10.9146 | 52.97 | 211.88 | ,2595
6.11.2.7 | 104026 | Luva de Correr para Tubo Soldável, DN 40 mm. Fab.: Tigre ou equivalente - fornecimento e instalação | pç. | 8 | 35.1 | 9.1085 | 44.21 | 353.68 | ,2595
6.11.2.8 | 89577 | Luva de Correr para Tubo Soldável, DN 50 mm. Fab.: Tigre ou equivalente - fornecimento e instalação | pç. | 5 | 46.57 | 12.0849 | 58.65 | 293.25 | ,2595
6.11.2.9 | 89368 | Joelho 45º Soldável, DN 32 mm. Fab.: Tigre ou equivalente - fornecimento e instalação | pç. | 6 | 14.79 | 3.838 | 18.63 | 111.78 | ,2595
6.11.2.10 | 89362 | Joelho 90º Soldável, DN 25 mm. Fab.: Tigre ou equivalente - fornecimento e instalação | pç. | 5 | 8 | 2.076 | 10.08 | 50.4 | ,2595
6.11.2.11 | 89505 | Joelho 90º Soldável, DN 60 mm. Fab.: Tigre ou equivalente - fornecimento e instalação | pç. | 6 | 44.96 | 11.6671 | 56.63 | 339.78 | ,2595
6.11.2.12 | 89501 | Joelho 90º Soldável, DN 50 mm. Fab.: Tigre ou equivalente - fornecimento e instalação | pç. | 6 | 15.6 | 4.0482 | 19.65 | 117.9 | ,2595
6.11.2.13 | 89367 | Joelho 90º Soldável, DN 32 mm.Fab.: Tigre ou equivalente - fornecimento e instalação | pç. | 12 | 11.63 | 3.018 | 14.65 | 175.8 | ,2595
6.11.2.14 | 89497 | Joelho 90º Soldável, DN 40 mm.Fab.: Tigre ou equivalente - fornecimento e instalação | pç. | 4 | 13.31 | 3.4539 | 16.76 | 67.04 | ,2595
6.11.2.15 | 89445 | Tê de Redução Soldável, DN 40 X 25 mm.Fab.: Tigre ou equivalente - fornecimento e instalação | pç. | 5 | 18.54 | 4.8111 | 23.35 | 116.75 | ,2595
6.11.2.16 | 89445 | Tê de Redução Soldável, DN 32 X 25 mm.Fab.: Tigre ou equivalente - fornecimento e instalação | pç. | 6 | 18.54 | 4.8111 | 23.35 | 140.1 | ,2595
6.11.2.17 | 104006 | Tê de Redução Soldável, DN 50 X 25 mm.Fab.: Tigre ou equivalente - fornecimento e instalação | pç. | 4 | 24.79 | 6.433 | 31.22 | 124.88 | ,2595
6.11.2.18 | 89398 | Tê Soldável, DN 32 mm.Fab.: Tigre ou equivalente - fornecimento e instalação | pç. | 6 | 17.52 | 4.5464 | 22.07 | 132.42 | ,2595
6.11.2.19 | 89395 | Tê Soldável, DN 25 mm.Fab.: Tigre ou equivalente - fornecimento e instalação | pç. | 11 | 11.23 | 2.9142 | 14.14 | 155.54 | ,2595
6.11.2.20 | 89383 | Adaptador Soldável Curto com bolsa e Rosca para Registo, DN 25 X 3/4” Fab.: Tigre ou equivalente - fornecimento e instalação | pç. | 6 | 5.83 | 1.5129 | 7.34 | 44.04 | ,2595
6.11.2.21 | 89391 | Adaptador Soldável Curto com bolsa e Rosca para Registo, DN 32 X 1” Fab.: Tigre ou equivalente - fornecimento e instalação | pç. | 4 | 8.16 | 2.1175 | 10.28 | 41.12 | ,2595
6.11.2.22 | 90373 | Joelho 90º Soldável e com Bucha de Latão, 25 X 1/2” mm. Fab.: Tigre ou equivalente - fornecimento e instalação | pç. | 33 | 14.99 | 3.8899 | 18.88 | 623.04 | ,2595
6.11.2.23 | 103948 | Bucha de Redução Soldável Curta, DN 32 X 25. Fab.: Tigre ou equivalente - fornecimento e instalação | pç. | 15 | 6.8 | 1.7646 | 8.56 | 128.4 | ,2595
6.11.2.24 | 94495 | Registro de gaveta bruto Ø1" | pç. | 2 | 77.24 | 20.0438 | 97.28 | 194.56 | ,2595
6.11.2.25 | 94498 | Registro de gaveta bruto Ø2" | pç. | 2 | 184.38 | 47.8466 | 232.23 | 464.46 | ,2595
6.11.2.26 | 89972 | Registro de gaveta bruto Ø3/4" | pç. | 9 | 61.24 | 15.8918 | 77.13 | 694.17 | ,2595
6.11.2.27 | 99635 | Válvula de descarga metálica, base 1 1/2", acabamento metalico cromado, fornecimento e instalação. | pç. | 1 | 288.57 | 74.8839 | 363.45 | 363.45 | ,2595
6.11.2.28 | 102609 | Cx. Dágua em Polietileno, 2.000 L | pç. | 1 | 1114.5 | 289.2128 | 1403.71 | 1403.71 | ,2595
6.11.2.29 | 94796 | Torneira bóia para caixa dágua, 3/4" - fornecimento e instalação | pç. | 1 | 35.67 | 9.2564 | 44.93 | 44.93 | ,2595
6.11.2.30 | 94703 | Adaptador com flange e anel de vedação, PVC, sold., 25x3/4" | pç. | 6 | 23.33 | 6.0541 | 29.38 | 176.28 | ,2595
|  | Custo Total do Item | [5 empty] | 8962.52 | ,2595
6.11.3 |  | HIDROSSANITÁRIO - ESGOTO | [5 empty] | 9940.47 | ,2595
6.11.3.1 | 91795 | Tubo Esgoto Série Normal 6 Metros, DN 100 mm. Fab.: Tigre ou equivalente - fornecimento e instalação | m | 22 | 70.24 | 18.2273 | 88.47 | 1946.34 | ,2595
6.11.3.2 | 89849 | Tubo Esgoto Série Normal 6 Metros, DN 150 mm. Fab.: Tigre ou equivalente - fornecimento e instalação | m | 12 | 62.62 | 16.2499 | 78.87 | 946.44 | ,2595
6.11.3.3 | 89713 | Tubo Esgoto Série Normal 6 Metros, DN 75 mm. Fab.: Tigre ou equivalente - fornecimento e instalação | m | 21 | 32.44 | 8.4182 | 40.86 | 858.06 | ,2595
6.11.3.4 | 89712 | Tubo Esgoto Série Normal 6 Metros, DN 50 mm. Fab.: Tigre ou equivalente - fornecimento e instalação | m | 4 | 24.59 | 6.3811 | 30.97 | 123.88 | ,2595
6.11.3.5 | 89711 | Tubo Esgoto Série Normal 6 Metros, DN 40 mm. Fab.: Tigre ou equivalente - fornecimento e instalação | m | 38 | 18.6 | 4.8267 | 23.43 | 890.34 | ,2595
6.11.3.6 | 89778 | Luva Simples Série Normal - Esgoto, DN 100mm. Fab.: Tigre ou equivalente - fornecimento e instalação | pç. | 6 | 17.03 | 4.4193 | 21.45 | 128.7 | ,2595
6.11.3.7 | 89774 | Luva Simples Série Normal - Esgoto, DN 75 mm. Fab.: Tigre ou equivalente - fornecimento e instalação | pç. | 9 | 26.91 | 6.9831 | 33.89 | 305.01 | ,2595
6.11.3.8 | 89752 | Luva Simples Série Normal - Esgoto, DN 40 mm. Fab.: Tigre ou equivalente - fornecimento e instalação | pç. | 12 | 6.52 | 1.6919 | 8.21 | 98.52 | ,2595
6.11.3.9 | 89753 | Luva Simples Série Normal - Esgoto, DN 50 mm. Fab.: Tigre ou equivalente - fornecimento e instalação | pç. | 4 | 8.46 | 2.1954 | 10.66 | 42.64 | ,2595
6.11.3.10 | 89744 | Joelho 90º Série Normal - Esgoto, de 100 mm. Fab.: Tigre ou equivalente - fornecimento e instalação | pç. | 8 | 26.91 | 6.9831 | 33.89 | 271.12 | ,2595
6.11.3.11 | 89731 | Joelho 90º Série Normal - Esgoto, de 50 mm. Fab.: Tigre ou equivalente - fornecimento e instalação | pç. | 4 | 13.2 | 3.4254 | 16.63 | 66.52 | ,2595
6.11.3.12 | 89724 | Joelho 90º Série Normal - Esgoto, de 40 mm. Fab.: Tigre ou equivalente - fornecimento e instalação | pç. | 33 | 11.15 | 2.8934 | 14.04 | 463.32 | ,2595
6.11.3.13 | 89737 | Joelho 90º Série Normal - Esgoto, de 75 mm. Fab.: Tigre ou equivalente - fornecimento e instalação | pç. | 6 | 21.61 | 5.6078 | 27.22 | 163.32 | ,2595
6.11.3.14 | 89746 | Joelho 45º Série Normal -Esgoto, Dn 100 mm. Fab.; Tigre ou equivalente - fornecimento e instalação | pç. | 5 | 26.84 | 6.965 | 33.8 | 169 | ,2595
6.11.3.15 | 89726 | Joelho 45º Série Normal -Esgoto, Dn 40 mm. Fab.; Tigre ou equivalente - fornecimento e instalação | pç. | 6 | 7.82 | 2.0293 | 9.85 | 59.1 | ,2595
6.11.3.16 | 89732 | Joelho 45º Série Normal -Esgoto, Dn 50 mm. Fab.; Tigre ou equivalente - fornecimento e instalação | pç. | 6 | 13.99 | 3.6304 | 17.62 | 105.72 | ,2595
6.11.3.17 | 89739 | Joelho 45º Série Normal -Esgoto, Dn 75 mm. Fab.; Tigre ou equivalente - fornecimento e instalação | pç. | 5 | 22.73 | 5.8984 | 28.63 | 143.15 | ,2595
6.11.3.18 | 89797 | Junção Simples - Esgoto, DN 100 X 100 mm. Fab.: Tigre ou equivalente - fornecimento e instalação | pç. | 4 | 50.8 | 13.1826 | 63.98 | 255.92 | ,2595
6.11.3.19 | 89569 | Junção Simples - Esgoto, DN 100 X 75 mm. Fab.: Tigre ou equivalente - fornecimento e instalação | pç. | 9 | 92.52 | 24.0089 | 116.53 | 1048.77 | ,2595
6.11.3.20 | 89795 | Junção Simples - Esgoto, DN 75 X 75 mm. Fab.: Tigre ou equivalente - fornecimento e instalação | pç. | 2 | 39.98 | 10.3748 | 50.35 | 100.7 | ,2595
6.11.3.21 | 89557 | Redução Excêntrica Série Normal - Esgoto, DN 100 X 75 mm. Fab.: Tigre ou equivalente - fornecimento e instalação | pç. | 4 | 37.94 | 9.8454 | 47.79 | 191.16 | ,2595
6.11.3.22 | 89786 | Tê Série Normal - Esgoto, DN 75 X 75 mm. Fab.: Tigre ou equivalente - fornecimento e instalação | pç. | 2 | 36.9 | 9.5755 | 46.48 | 92.96 | ,2595
6.11.3.23 | 89784 | Tê Série Normal - Esgoto, DN 50 X 50 mm. Fab.: Tigre ou equivalente - fornecimento e instalação | pç. | 1 | 23.14 | 6.0048 | 29.14 | 29.14 | ,2595
6.11.3.24 | Comp. 02 | Ralo Linear com caixa sifonada saida Ø50 | pç. | 1 | 256.79 | 66.637 | 323.43 | 323.43 | ,2595
6.11.3.25 | 89491 | Caixa Sifonada Redonda, com cinco entradas, N° 53 Branca. Ø150x 185x 75 | pç. | 2 | 94.21 | 24.4475 | 118.66 | 237.32 | ,2595
6.11.3.26 | 89708 | Caixa Sifonada Redonda, com sete entradas, N°32 Branca. Ø150x 150x 50 | pç. | 2 | 96.3 | 24.9899 | 121.29 | 242.58 | ,2595
6.11.3.27 | 97902 | Caixa de passagem 60x60x60 | pç. | 1 | 506 | 131.307 | 637.31 | 637.31 | ,2595
|  | Custo Total do Item | [5 empty] | 9940.47 | ,2595
6.11.4 |  | ELÉTRICA | [5 empty] | 4547.2 | ,2595
6.11.4.1 | 91871 | Eletroduto de PVC rígido antichama, roscável, conforme NBR 15465 - Ø3/4" x 3000mm | pç. | 10 | 13.05 | 3.3865 | 16.44 | 164.4 | ,2595
6.11.4.2 | 91890 | Curva 90° para eletroduto de PVC rígido antichama, roscável, conforme NBR 15465 - Ø3/4" | pç. | 10 | 9.62 | 2.4964 | 12.12 | 121.2 | ,2595
6.11.4.3 | 91884 | Luva para eletroduto de PVC rígido antichama, roscável, conforme NBR 15465 - Ø3/4" | pç. | 10 | 7.83 | 2.0319 | 9.86 | 98.6 | ,2595
6.11.4.4 | 91936 | Caixa octogonal com fundo móvel fabricada em PVC antichama, tigreflex - 4x4" | pç. | 6 | 12.72 | 3.3008 | 16.02 | 96.12 | ,2595
6.11.4.5 | 91939 | Caixa de embutir fabricada em PVC antichama, tigreflex - 4x2" | pç. | 6 | 24.42 | 6.337 | 30.76 | 184.56 | ,2595
6.11.4.6 | 91953 | Conjunto de Interruptor Simples 10A - 250V, incluindo suporte e placa | pç. | 3 | 22.91 | 5.9451 | 28.86 | 86.58 | ,2595
6.11.4.7 | 91992 | Conjunto de tomadas simples 10A/250V, incluindo suporte e placa | pç. | 3 | 34.91 | 9.0591 | 43.97 | 131.91 | ,2595
6.11.4.8 | 91924 | Cabo de cobre flexível, unipolar, têmpera mole, encordoamento classe 4, com isolação PVC 750V, NBR NM 247-3, NBR 6245 e NBR6812 - #1.5mm² | m | 50 | 2.63 | 0.68249 | 3.31 | 165.5 | ,2595
6.11.4.9 | 91926 | Cabo de cobre flexível, unipolar, têmpera mole, encordoamento classe 4, com isolação PVC 750V, NBR NM 247-3, NBR 6245 e NBR6812 - #2,5mm² | m | 150 | 3.82 | 0.99129 | 4.81 | 721.5 | ,2595
6.11.4.10 | ED-51083 | Terminal de compressão pré-isolado tubular, tipo ilhós, para cabos de #2,5mm² a 6mm² | pç. | 6 | 5.03 | 1.3053 | 6.34 | 38.04 | ,2595
6.11.4.11 | ED-27082 | Luminária tipo downlight de embutir a LED, completa com LED e driver - P=18,5W; ref. EF78-E2000840, Lumicenter ou equivalente | pç. | 6 | 258.77 | 67.1508 | 325.92 | 1955.52 | ,2595
6.11.4.12 | 97599 | Luminária tipo bloco autônomo, P=3W ref. Aureon ou equivalente | pç. | 5 | 30.51 | 7.9173 | 38.43 | 192.15 | ,2595
6.11.4.13 | 93653 | Disjuntor monopolar tipo DIN, 10 A - fornecimento e instalação | pç. | 1 | 18.11 | 4.6995 | 22.81 | 22.81 | ,2595
6.11.4.14 | 93671 | Disjuntor tripolar tipo DIN, 32 A - fornecimento e instalação | pç. | 1 | 125.86 | 32.6607 | 158.52 | 158.52 | ,2595
6.11.4.15 | 101877 | Quadro de distribuição de energia em PVC, de embutir, sem barramento, trifásico, para 3 disjuntores - Fornecimento e instalação | pç. | 1 | 51.29 | 13.3098 | 64.6 | 64.6 | ,2595
6.11.4.16 | ED-49527 | DPS 380V - 10KA | pç. | 1 | 274.07 | 71.1212 | 345.19 | 345.19 | ,2595
|  | Custo Total do Item | [5 empty] | 4547.2 | ,2595
,2595
6.12 |  | ESQUADRIAS | [5 empty] | 12877.46 | ,2595
6.12.1 | 100683 | Kit porta de madeira para verniz, semi-oca, padrão médio, 80x2,10cm, espessura 3,5cm, incluso: dobradiças, batente, fechadura - Fornecimento e instalação. | un | 3 | 1061.54 | 275.4696 | 1337.01 | 4011.03 | ,2595
6.12.2 | 100659 | Alizar de 5x1,5cm para porta de madeira fixado com pregos, padrão médio - fornecimento e instalação. | m | 10 | 12.53 | 3.2515 | 15.78 | 157.8 | ,2595
6.12.3 | ED-50961 | Fornecimento e assentamento de janelas de aluminio, linha suprema, acabamento anodizado preto, tipo bascula com contramarco, inclusive fornecimento de vidro liso de 4mm, ferragens e acessórios. | m2 | 5.5 | 699.5 | 181.5203 | 881.02 | 4845.61 | ,2595
6.12.4 | ED-50979 | Alçapão em chapa metálica e perfil, fornecimento e instalação | m2 | 0.5 | 376.33 | 97.6576 | 473.99 | 237 | ,2595
6.12.5 | 91338 | Porta de aluminio em lambri, de abrir, 0,60x1,70m, marco em aluminio natural e dobradiças - Fornecimento e instalação. | m2 | 3.25 | 814.65 | 211.4017 | 1026.05 | 3334.66 | ,2595
6.12.6 | 100705 | Fornecimento e instalação de tarjeta livre / ocupado para portas de banheiros. | un | 3 | 77.11 | 20.01 | 97.12 | 291.36 | ,2595
|  | Custo Total do Item | [5 empty] | 12877.46 | ,2595 | [5 empty] | um
,2595
6.13 |  | LOUÇAS E METAIS | [5 empty] | 23765.28 | ,2595
6.13.1 | ED-2552 | Lavatório louça branca suspenso, de canto, padrão médio, ref. Celite ou equivalente | un | 1 | 390.82 | 101.4178 | 492.24 | 492.24 | ,2595
6.13.2 | ED-50279 | Cuba de louça, retangular, embutir, 51x37cm, Incepa ou equivalente - fornecimento e instalação. | un | 4 | 293.12 | 76.0646 | 369.18 | 1476.72 | ,2595
6.13.3 | ED-50329 | Torneira para lavatório, fechamento automático, cromada, com arejador de mesa, inclusive engate flexível, fornecimento e instalação. | un | 5 | 326.86 | 84.8202 | 411.68 | 2058.4 | ,2595
6.13.4 | 86877 | Válvula em metal cromado para tanque ou lavatório, fornecimento e instalação. | un | 5 | 71.51 | 18.5568 | 90.07 | 450.35 | ,2595
6.13.5 | 86882 | Sifão PVC 1.1/4" x 1.1/2" - fornec.e instalação | un | 5 | 21.48 | 5.5741 | 27.05 | 135.25 | ,2595
6.13.6 | 86889 | Bancada de granito cinza andorinha, polido, para lavatórioa, fornecimento e instalação | m2 | 4.7 | 530.64 | 137.7011 | 668.34 | 3141.2 | ,2595
6.13.7 | 100878 | Bacia sanitária com caixa acoplada, louça branca, ref. Linha Flamingo Incepa ou equivalente - Fornecimento e instalação | un | 3 | 637.4 | 165.4053 | 802.81 | 2408.43 | ,2595
6.13.8 | 95472 | Bacia Sanitária convencional para PCD, louça branca, ref. Linha Acesso Incepa ou equivalente - Fornecimento e instalação | un | 1 | 753.01 | 195.4061 | 948.42 | 948.42 | ,2595
6.13.9 | 100849 | Assento sanitário convencional - fornecimento e instalação. | un | 4 | 42.87 | 11.1248 | 53.99 | 215.96 | ,2595
6.13.10 | 95547 | Saboneteira plastica tipo dispenser para sabonete líquido com reservatório 800 a 1500 ML, incluso fixação. | un | 4 | 35.19 | 9.1318 | 44.32 | 177.28 | ,2595
6.13.11 | 95544 | Papeleira de parede em metal cromado sem tampa, incluso fixação | un | 3 | 34.13 | 8.8567 | 42.99 | 128.97 | ,2595
6.13.12 | ED-48183 | Papeleira plastica tipo dispenser para papel higienico, incluso fixação. | un | 4 | 58.86 | 15.2742 | 74.13 | 296.52 | ,2595
6.13.13 | ED-51150 | Espelho (45X90cm) esp..4mm inclusive fixação com parafusos finesson - fornecimento e instalação. | un | 5 | 227.24 | 58.9688 | 286.21 | 1431.05 | ,2595
6.13.14 | 100868 | Barra de apoio reta, em aço inox polido, comprimento 80cm, fixada na parede, fornecimento e instalação. | un | 2 | 384.22 | 99.7051 | 483.93 | 967.86 | ,2595
6.13.15 | 100859 | Mictório de louça branca, sifonado, ref. Celite ou equivalente. Fornecimento e instalação. | un | 1 | 965.55 | 250.5602 | 1216.11 | 1216.11 | ,2595
6.13.16 | 102254 | Divisória em granito cinza andorinha para box sanitário, fornecimento e instalação. | m2 | 11 | 593.35 | 153.9743 | 747.32 | 8220.52 | ,2595
|  | Custo Total do Item | [5 empty] | 23765.28 | ,2595
,2595
6.14 |  | PINTURAS INTERNAS | [5 empty] | 9118.11 | ,2595
6.14.1 | 88485 | Aplicação de fundo selador acrílico, uma demão parede | m2 | 144.5 | 2.87 | 0.74477 | 3.61 | 521.65 | ,2595
6.14.2 | 88484 | Aplicação de fundo selador acrílico, uma demão em teto | m2 | 32.7 | 3.23 | 0.83819 | 4.07 | 133.09 | ,2595
6.14.3 | 88495 | Aplicação e lixamento de massa látex em paredes, uma demão | m2 | 144.5 | 11.02 | 2.8597 | 13.88 | 2005.66 | ,2595
6.14.4 | 88494 | Aplicação e lixamento de massa látex em tetos, uma demão | m2 | 32.7 | 18.94 | 4.9149 | 23.85 | 779.9 | ,2595
6.14.5 | 88489 | Aplicação manual de pintura com tinta látex acrílica em paredes, duas demãos. | m2 | 144.5 | 12.87 | 3.3398 | 16.21 | 2342.35 | ,2595
6.14.6 | 88488 | Aplicação manual de pintura com tinta látex acrílica em tetos, duas demãos. | m2 | 32.7 | 14.53 | 3.7705 | 18.3 | 598.41 | ,2595
6.14.7 | 100717 | Lixamento manual em superfície metálicas | m2 | 47.5 | 8.17 | 2.1201 | 10.29 | 488.78 | ,2595
6.14.8 | 100722 | Pintura com tinta alquídica de fundo (Zarcão) com rolo sobre superfície metálica. | m2 | 47.5 | 20.63 | 5.3535 | 25.98 | 1234.05 | ,2595
6.14.9 | 100736 | Pintura com tinta esmalte sintético acetinado com rolo sobre superfície metálica. | m2 | 47.5 | 12.25 | 3.1789 | 15.43 | 732.93 | ,2595
6.14.10 | 102229 | Pintura com tinta esmalte sintético acetinado com rolo sobre superfície madeira. | m2 | 10.1 | 22.11 | 5.7375 | 27.85 | 281.29 | ,2595
|  | Custo Total do Item | [5 empty] | 9118.11 | ,2595
,2595
6.15 |  | REVESTIMENTOS EXTERNOS | [5 empty] | 17795.07 | ,2595
6.15.1 | 87904 | Chapisco aplicado manualmente sobre superfícies de fachada, argamassa traço 1:3 com preparo mecânico | m2 | 135.5 | 8.09 | 2.0994 | 10.19 | 1380.75 | ,2595
6.15.2 | 87775 | Emboço / massa única aplicado manualmente sobre superfície de fachada, argamassa traço 1:2:8 com preparo mecanico, esp.25mm | m2 | 135.5 | 46.77 | 12.1368 | 58.91 | 7982.31 | ,2595
6.15.3 | 88415 | Aplicação de fundo selador acrílico, uma demão parede externa | m2 | 135.5 | 3.22 | 0.83559 | 4.06 | 550.13 | ,2595
6.15.4 | 96130 | Aplicação e lixamento de massa acrílica em paredes externas, uma demão | m2 | 135.5 | 19.2 | 4.9824 | 24.18 | 3276.39 | ,2595
6.15.5 | 95626 | Aplicação manual de pintura com tinta látex acrílica em paredes externas, duas demãos. | m2 | 124 | 13.91 | 3.6096 | 17.52 | 2172.48 | ,2595
6.15.6 | 88429 | Aplicação manual de pintura com tinta texturizada acrílica, cimento queimado, ref. Dacapo ou equivalente. | m2 | 12 | 27.45 | 7.1233 | 34.57 | 414.84 | ,2595
6.15.7 | 94991 | Execução de passeio (calçada, rampa e escadas) de concreto moldado no local, acabamento convencional (varrido), não armado. | m3 | 0.4 | 770.96 | 200.0641 | 971.02 | 388.41 | ,2595
6.15.8 | 99839 | Guarda corpo de aço galvanizado de 1,10m de altura, tubo diamentro 38x2mm, fechamento horizontal a cada 11cm em barra redonda diamentro 16mm e travamento na base com barra chata 100mm. | m | 2.5 | 476.54 | 123.6621 | 600.2 | 1500.5 | ,2595
6.15.9 | 100717 | Lixamento manual em superfície metálicas | m2 | 2.5 | 8.17 | 2.1201 | 10.29 | 25.73 | ,2595
6.15.10 | 100722 | Pintura com tinta alquídica de fundo (Zarcão) com rolo sobre superfície metálica. | m2 | 2.5 | 20.63 | 5.3535 | 25.98 | 64.95 | ,2595
6.15.11 | 100736 | Pintura com tinta esmalte sintético acetinado com rolo sobre superfície metálica. | m2 | 2.5 | 12.25 | 3.1789 | 15.43 | 38.58 | ,2595
|  | Custo Total do Item | [5 empty] | 17795.07 | ,2595
,2595
6.16 |  | SERVIÇOS COMPLEMENTARES | [5 empty] | 37458.25 | ,2595
6.16.1 | Comp. 07 | Fornecimento e instalação de estrutura em chapa perfurada de SAE 1006, com furação tipo redondo 87, espessura 3mm, fabricação Permetal ou equivalente. | m2 | 30 | 865.81 | 224.6777 | 1090.49 | 32714.7 | ,2595
6.16.2 | 100717 | Lixamento manual em superfície metálicas | m2 | 60 | 8.17 | 2.1201 | 10.29 | 617.4 | ,2595
6.16.3 | 100722 | Pintura com tinta alquídica de fundo (Zarcão) com rolo sobre superfície metálica. | m2 | 60 | 20.63 | 5.3535 | 25.98 | 1558.8 | ,2595
6.16.4 | 100736 | Pintura com tinta esmalte sintético acetinado com rolo sobre superfície metálica - cor verde | m2 | 60 | 12.25 | 3.1789 | 15.43 | 925.8 | ,2595
6.16.5 | ED-50266 | Limpeza final da obra | m2 | 120 | 5.86 | 1.5207 | 7.38 | 885.6 | ,2595
6.16.6 | 97637 | Remoção de tapume de forma manual sem reaproveitamento | m2 | 46 | 2.22 | 0.57609 | 2.8 | 128.8 | ,2595
6.16.7 | ED-51133 | Transporte horizontal de materiais diversos com carrinho de mão menores que 50m. | m3 | 5 | 19.17 | 4.9746 | 24.14 | 120.7 | ,2595
6.16.8 | ED-51131 | Carga de material de qualquer natureza sobre caminhão - manual | m3 | 5 | 32.42 | 8.413 | 40.83 | 204.15 | ,2595
6.16.9 | ED-51125 | Transporte de materail (entulho) em caçamba | m3 | 5 | 48 | 12.456 | 60.46 | 302.3 | ,2595
|  | Custo Total do Item | [5 empty] | 37458.25 | ,2595
,2595
7 |  | PRÉDIO 05 - ADMINISTRAÇÃO II | [5 empty] | 528090.44 | ,2595
7.1 |  | SERVIÇOS INICIAIS | [5 empty] | 12015.99 | ,2595
7.1.1 | ED-50150 | Ligação predial de água provisória para canteiro. | un | 1 | 350.33 | 90.9106 | 441.24 | 441.24 | ,2595
7.1.2 | 101500 | Ligação provisória de energia elétrica , bifásico, cabo entrada 35mm² e disjuntor de 50A. | un | 1 | 2057.57 | 533.9394 | 2591.51 | 2591.51 | ,2595
7.1.3 | ED-50270 | Limpeza permanente da obra - 01 servente x 4 horas diárias | mês | 4 | 1783.1 | 462.7144 | 2245.81 | 8983.24 | ,2595
|  | Custo Total do Item | [5 empty] | 12015.99 | ,2595
,2595
7.2 |  | SERVIÇOS PRELIMINARES | [5 empty] | 39059.51 | ,2595
7.2.1 | 98525 | Limpeza mecanizada de camada vegetal e pequenas arvores com trator de esteiras | m2 | 345 | 0.35 | 0.090825 | 0.44 | 151.8 | ,2595
7.2.2 | ED-51124 | Regularização e compactação de terreno com rolo vibratório. | m2 | 345 | 2.81 | 0.7292 | 3.54 | 1221.3 | ,2595
7.2.3 | 98459 | Tapume com telha metálica, h:2,50m | m2 | 170 | 149.88 | 38.8939 | 188.77 | 32090.9 | ,2595
7.2.4 | 99059 | Locação convencional de obra, utilizando gabarito de tabuas corridas pontaletadas a cada 2,00m | m | 71 | 62.57 | 16.2369 | 78.81 | 5595.51 | ,2595
|  | Custo Total do Item | [5 empty] | 39059.51 | ,2595
,2595
7.3 |  | INFRA-ESTRUTURA | [5 empty] | 94548.62 | ,2595
7.3.1 | 100651 | Estaca Hélice contínua, diametro 30cm, incluso concreto fck30MPa e armadura mínima. | m | 310 | 148.84 | 38.624 | 187.46 | 58112.6 | ,2595
7.3.2 | 96523 | Escavação manual para blocos ou sapatas | m3 | 9.7 | 76.07 | 19.7402 | 95.81 | 929.36 | ,2595
7.3.3 | 96525 | Escavação manual para vigas e cintas | m3 | 10.5 | 38.36 | 9.9544 | 48.31 | 507.26 | ,2595
7.3.4 | ED-51133 | Transporte horizontal de materiais diversos com carrinho de mão, com distancia até 50m. | m3 | 21 | 19.17 | 4.9746 | 24.14 | 506.94 | ,2595
7.3.5 | ED-51131 | Carga manual de terra em caminhão basculante | m3 | 21 | 32.42 | 8.413 | 40.83 | 857.43 | ,2595
7.3.6 | ED-51093 | Apiloamento de fundo de vala com soquete | m2 | 21 | 18.64 | 4.8371 | 23.48 | 493.08 | ,2595
7.3.7 | ED-49810 | Fôrma e desforma de tábuas e sarrafo, para concreto em fundação com reaproveitamento 3x. | m2 | 160.5 | 57.7 | 14.9732 | 72.67 | 11663.54 | ,2595
7.3.8 | 96622 | Lastro de brita (esp. 5mm) | m3 | 1.5 | 153.16 | 39.745 | 192.91 | 289.37 | ,2595
7.3.9 | ED-48298 | Armadura de aço para estruturas em geral, CA-50/60, corte, dobra e montagem. | kg | 629.3 | 12.88 | 3.3424 | 16.22 | 10207.25 | ,2595
7.3.10 | ED-49806 | Fornecimento de concreto estrutural, usinado bombeado, com fck 30 Mpa, inclusive lançamento, adensamento e acabamento em fundação. | m3 | 13.5 | 624.26 | 161.9955 | 786.26 | 10614.51 | ,2595
7.3.11 | 96995 | Reaterro manual de vala apiloado com soquete | m3 | 7.5 | 38.88 | 10.0894 | 48.97 | 367.28 | ,2595
|  | Custo Total do Item | [5 empty] | 94548.62 | ,2595
,2595
7.4 |  | SUPERESTRUTURA | [5 empty] | 58592.16 | ,2595
7.4.1 | 92263 | Fôrma plana para pilares e estruturas similares em chapa resinada, esp=17mm | m2 | 180.6 | 158.29 | 41.0763 | 199.37 | 36006.22 | ,2595
7.4.2 | ED-48298 | Armadura de aço para estruturas em geral, CA-50/60, corte, dobra e montagem. | kg | 874 | 12.88 | 3.3424 | 16.22 | 14176.28 | ,2595
7.4.3 | ED-49639 | Fornecimento de concreto estrutural, usinado bombeado, com fck 30 Mpa, inclusive lançamento, adensamento e acabamento em superestrutura. | m3 | 10.5 | 635.9 | 165.0161 | 800.92 | 8409.66 | ,2595
|  | Custo Total do Item | [5 empty] | 58592.16 | ,2595
,2595
7.5 |  | VEDAÇÃO | [5 empty] | 19971.42 | ,2595
7.5.1 | 103356 | Alvenaria de vedação com blocos cerâmicos furados na horizontal de 9x19x29cm (espessura 9cm), com argamassa de assentamento com preparo em betoneira | m2 | 240 | 49.64 | 12.8816 | 62.52 | 15004.8 | ,2595
7.5.2 | 93189 | Verga moldada in loco em concreto para janelas/portas. | m | 29.5 | 133.67 | 34.6874 | 168.36 | 4966.62 | ,2595
|  | Custo Total do Item | [5 empty] | 19971.42 | ,2595
,2595
7.6 |  | COBERTURA | [5 empty] | 26150.78 | ,2595
7.6.1 | ED-20603 | Fornecimento, fabricação, transporte e montagem de estrutura metálica em perfis soldados | kg | 240 | 20.65 | 5.3587 | 26.01 | 6242.4 | ,2595
7.6.2 | 94216 | Telhamento com telha metálica galvanizada trapezoidal, termoacústica, e:30mm | m2 | 70 | 70.12 | 18.1961 | 88.32 | 6182.4 | ,2595
7.6.3 | 94228 | Calha em chapa de aço galvanizado, nº24, desenvolvimento 50cm, incluso transporte vertical. | m | 13 | 97.37 | 25.2675 | 122.64 | 1594.32 | ,2595
7.6.4 | 94231 | Rufo em chapa de aço galvanizado, nº 24, desenvolvimento de 25cm, incluso transporte vertical. | m | 61 | 56.75 | 14.7266 | 71.48 | 4360.28 | ,2595
7.6.5 | 101979 | Chapim em chapa metálica de aço galvanizado, pintura branca, L=16cm | m | 74 | 47.65 | 12.3652 | 60.02 | 4441.48 | ,2595
7.6.6 | 92568 | Fornecimento e assentamento de Marquise metálica, ferragens e acessórios. | m2 | 7 | 132.61 | 34.4123 | 167.02 | 1169.14 | ,2595
7.6.7 | 102179 | Fornecimento e instalação de vidro temperado 6mm sobre marquise metálica. | m2 | 4.6 | 372.95 | 96.7805 | 469.73 | 2160.76 | ,2595
|  | Custo Total do Item | [5 empty] | 26150.78 | ,2595
,2595
7.7 |  | IMPERMEABILIZAÇÕES | [5 empty] | 11443.14 | ,2595
7.7.1 | 98557 | Aplicação de impermeabilizante com emulsão asfáltica, 2 demãos, sobre cintamento - fundações. | m2 | 42 | 40.53 | 10.5175 | 51.05 | 2144.1 | ,2595
7.7.2 | 101750 | Camada de regularização de piso, traço 1:3, acabamento rustico, espessura 4cm, preparo mecanico | m2 | 19.5 | 48.69 | 12.6351 | 61.33 | 1195.94 | ,2595
7.7.3 | 98547 | Impermeabilização de superfície com manta asfáltica, duas camadas, primer, e=3mm - laje cobertura | m2 | 20 | 179.14 | 46.4868 | 225.63 | 4512.6 | ,2595
7.7.4 | 98555 | Impermeabilização de superfície com argamassa polimérica e membrana acrilica, tres demãos, paredes internas áreas molhadas. | m2 | 124.8 | 22.84 | 5.927 | 28.77 | 3590.5 | ,2595
|  | Custo Total do Item | [5 empty] | 11443.14 | ,2595
,2595
7.8 |  | REVESTIMENTO DE PAREDES INTERNAS | [5 empty] | 22484.39 | ,2595
7.8.1 | 87879 | Chapisco aplicado manualmente sobre superfícies, argamassa traço 1:3 com preparo mecânico | m2 | 312.65 | 3.86 | 1.0017 | 4.86 | 1519.48 | ,2595
7.8.2 | 87529 | Emboço / massa única aplicado manualmente sobre superfície, argamassa traço 1:2:8 com preparo mecanico, esp.20mm | m2 | 312.65 | 33.76 | 8.7607 | 42.52 | 13293.88 | ,2595
7.8.3 | 87273 | Revestimento ceramico para parede internas, branco, extra, Fiorano Alaska ou equivalente | m2 | 65.8 | 61.33 | 15.9151 | 77.25 | 5083.05 | ,2595
7.8.4 | ED-50718 | Aplicação de rejunte flexivel industrializado em revestimento de paredes, juntas até 3mm | m2 | 65.8 | 4.72 | 1.2248 | 5.94 | 390.85 | ,2595
7.8.5 | 101965 | Peitoril em granito cinza andorinha, espessura 2cm, largura 15cm, assentado com argamassa 1:6 | m | 17.2 | 101.42 | 26.3185 | 127.74 | 2197.13 | ,2595
|  | Custo Total do Item | [5 empty] | 22484.39 | ,2595
,2595
7.9 |  | REVESTIMENTO DE TETOS | [5 empty] | 3317.24 | ,2595
7.9.1 | 96109 | Forro de gesso em placas | m2 | 67 | 39.03 | 10.1283 | 49.16 | 3293.72 | ,2595
7.9.2 | ED-50506 | Lixamento manual de teto para posterior pintura | m2 | 6.7 | 2.79 | 0.72401 | 3.51 | 23.52 | ,2595
|  | Custo Total do Item | [5 empty] | 3317.24 | ,2595
,2595
7.10 |  | REVESTIMENTO DE PISOS | [5 empty] | 30532.85 | ,2595
7.10.1 | 96622 | Lastro de brita (esp. 5mm) | m3 | 3.7 | 153.16 | 39.745 | 192.91 | 713.77 | ,2595
7.10.2 | ED-49806 | Fornecimento de concreto estrutural, usinado bombeado, com fck 30 Mpa, inclusive lançamento, adensamento e acabamento em fundação. | m3 | 7.5 | 624.26 | 161.9955 | 786.26 | 5896.95 | ,2595
7.10.3 | 87640 | Contrapiso em argamassa 1:4, preparo mecanico, espessura 4cm. | m2 | 73.54 | 43.73 | 11.3479 | 55.08 | 4050.58 | ,2595
7.10.4 | 87262 | Revestimento cerâmico para piso com placas porcelanato, 60x60cm, ref. Oxford Avorio Biancogres ou equivalente. | m2 | 73.54 | 159.3 | 41.3384 | 200.64 | 14755.07 | ,2595
7.10.5 | 98680 | Piso cimentado, taço 1:3, acabamento liso, espessura 3cm, preparo mecanico. | m2 | 12.3 | 43.29 | 11.2338 | 54.52 | 670.6 | ,2595
7.10.6 | 98685 | Rodapé de granito cinza andorinha, h= 7cm. | m | 11.5 | 53.51 | 13.8858 | 67.4 | 775.1 | ,2595
7.10.7 | 101739 | Rodapé de madeira, h=7cm | m | 78.4 | 31.1 | 8.0705 | 39.17 | 3070.93 | ,2595
7.10.8 | 98689 | Soleira em granito cinza andorinha, largura 15cm, espessura 2cm. | m | 6.2 | 76.82 | 19.9348 | 96.75 | 599.85 | ,2595
|  | Custo Total do Item | [5 empty] | 30532.85 | ,2595
,2595
7.11 |  | INSTALAÇÕES | [5 empty] | 63927.52 | ,2595
7.11.1 |  | SPDA | [5 empty] | 6408.4 | ,2595
7.11.1.1 | 96974 | Cabo de Cobre Nu 50mm² - 7 Fios x Ø3,00 mm (NBR6524) Fab.: Termotécnica ou equivalente | m | 25 | 77.89 | 20.2125 | 98.1 | 2452.5 | ,2595
7.11.1.2 | ED-51018 | Barra Chata em Alumínio. 3/4" x 1/4" x 3m (120mm²) - Com furos Ø7 mm. | pç. | 24 | 18.17 | 4.7151 | 22.89 | 549.36 | ,2595
7.11.1.3 | ED-51023 | Barra redonda de aço galvanizada a fogo "Re-bar" Ø3/8" x 3m (70mm²), com 3 clips para emenda entre 8 e 10mm | pç. | 38 | 63.63 | 16.512 | 80.14 | 3045.32 | ,2595
7.11.1.4 | ED-51055 | Caixa de Inspeção Ø 300x300mm. Em PVC com tampa Reforçada em Ferro Fundido com Escotilha Ø 300mm. | pç. | 1 | 95.41 | 24.7589 | 120.17 | 120.17 | ,2595
7.11.1.5 | 96985 | Haste de Aterramento Cobreadas - Alta Camada. Ø 5/8" x 3,00m (Ø14,3mm - Efetivo). | pç. | 1 | 99.16 | 25.732 | 124.89 | 124.89 | ,2595
7.11.1.6 | ED-50319 | Parafuso Cabeça Chata para Emenda de Barras. Alumínio F. Philips Ø 1/4" x 7/8" com bucha de Nylon Ø 8mm. | pç. | 24 | 3.84 | 0.99648 | 4.84 | 116.16 | ,2595
|  | Custo Total do Item | [5 empty] | 6408.4 | ,2595
7.11.2 |  | HIDROSSANITÁRIO - ÁGUA FRIA | [5 empty] | 11886.98 | ,2595
7.11.2.1 | 89356 | Tubo Soldável de 6 metros, DN 25 mm. Fab.: Tigre ou equivalente - fornecimento e instalação | m | 22 | 20.85 | 5.4106 | 26.26 | 577.72 | ,2595
7.11.2.2 | 89448 | Tubo Soldável de 6 metros, DN 40 mm. Fab.: Tigre ou equivalente - fornecimento e instalação | m | 30 | 19.9 | 5.164 | 25.06 | 751.8 | ,2595
7.11.2.3 | 89357 | Tubo Soldável de 6 metros, DN 32 mm. Fab.: Tigre ou equivalente - fornecimento e instalação | m | 28 | 30.9 | 8.0185 | 38.92 | 1089.76 | ,2595
7.11.2.4 | 89449 | Tubo Soldável de 6 metros, DN 50 mm. Fab.: Tigre ou equivalente - fornecimento e instalação | m | 12 | 22.87 | 5.9348 | 28.8 | 345.6 | ,2595
7.11.2.5 | 89379 | Luva de Correr para Tubo Soldável, DN 25 mm. Fab.: Tigre ou equivalente - fornecimento e instalação | pç. | 11 | 20 | 5.19 | 25.19 | 277.09 | ,2595
7.11.2.6 | 89387 | Luva de Correr para Tubo Soldável, DN 32 mm. Fab.: Tigre ou equivalente - fornecimento e instalação | pç. | 5 | 42.06 | 10.9146 | 52.97 | 264.85 | ,2595
7.11.2.7 | 104026 | Luva de Correr para Tubo Soldável, DN 40 mm. Fab.: Tigre ou equivalente - fornecimento e instalação | pç. | 6 | 35.1 | 9.1085 | 44.21 | 265.26 | ,2595
7.11.2.8 | 89577 | Luva de Correr para Tubo Soldável, DN 50 mm. Fab.: Tigre ou equivalente - fornecimento e instalação | pç. | 9 | 46.57 | 12.0849 | 58.65 | 527.85 | ,2595
7.11.2.9 | 89368 | Joelho 45º Soldável, DN 32 mm. Fab.: Tigre ou equivalente - fornecimento e instalação | pç. | 12 | 14.79 | 3.838 | 18.63 | 223.56 | ,2595
7.11.2.10 | 89362 | Joelho 90º Soldável, DN 25 mm. Fab.: Tigre ou equivalente - fornecimento e instalação | pç. | 11 | 8 | 2.076 | 10.08 | 110.88 | ,2595
7.11.2.11 | 89501 | Joelho 90º Soldável, DN 50 mm. Fab.: Tigre ou equivalente - fornecimento e instalação | pç. | 4 | 15.6 | 4.0482 | 19.65 | 78.6 | ,2595
7.11.2.12 | 89367 | Joelho 90º Soldável, DN 32 mm.Fab.: Tigre ou equivalente - fornecimento e instalação | pç. | 17 | 11.63 | 3.018 | 14.65 | 249.05 | ,2595
7.11.2.13 | 89497 | Joelho 90º Soldável, DN 40 mm.Fab.: Tigre ou equivalente - fornecimento e instalação | pç. | 12 | 13.31 | 3.4539 | 16.76 | 201.12 | ,2595
7.11.2.14 | 89445 | Tê de Redução Soldável, DN 40 X 25 mm.Fab.: Tigre ou equivalente - fornecimento e instalação | pç. | 6 | 18.54 | 4.8111 | 23.35 | 140.1 | ,2595
7.11.2.15 | 89445 | Tê de Redução Soldável, DN 32 X 25 mm.Fab.: Tigre ou equivalente - fornecimento e instalação | pç. | 14 | 18.54 | 4.8111 | 23.35 | 326.9 | ,2595
7.11.2.16 | 104006 | Tê de Redução Soldável, DN 50 X 25 mm.Fab.: Tigre ou equivalente - fornecimento e instalação | pç. | 2 | 24.79 | 6.433 | 31.22 | 62.44 | ,2595
7.11.2.17 | 89398 | Tê Soldável, DN 32 mm.Fab.: Tigre ou equivalente - fornecimento e instalação | pç. | 12 | 17.52 | 4.5464 | 22.07 | 264.84 | ,2595
7.11.2.18 | 89395 | Tê Soldável, DN 25 mm.Fab.: Tigre ou equivalente - fornecimento e instalação | pç. | 24 | 11.23 | 2.9142 | 14.14 | 339.36 | ,2595
7.11.2.19 | 89383 | Adaptador Soldável Curto com bolsa e Rosca para Registo, DN 25 X 3/4” Fab.: Tigre ou equivalente - fornecimento e instalação | pç. | 11 | 5.83 | 1.5129 | 7.34 | 80.74 | ,2595
7.11.2.20 | 89391 | Adaptador Soldável Curto com bolsa e Rosca para Registo, DN 32 X 1” Fab.: Tigre ou equivalente - fornecimento e instalação | pç. | 5 | 8.16 | 2.1175 | 10.28 | 51.4 | ,2595
7.11.2.21 | 90373 | Joelho 90º Soldável e com Bucha de Latão, 25 X 1/2” mm. Fab.: Tigre ou equivalente - fornecimento e instalação | pç. | 23 | 14.99 | 3.8899 | 18.88 | 434.24 | ,2595
7.11.2.22 | 103948 | Bucha de Redução Soldável Curta, DN 32 X 25. Fab.: Tigre ou equivalente - fornecimento e instalação | pç. | 18 | 6.8 | 1.7646 | 8.56 | 154.08 | ,2595
7.11.2.23 | 94495 | Registro de gaveta bruto Ø1" | pç. | 2 | 77.24 | 20.0438 | 97.28 | 194.56 | ,2595
7.11.2.24 | 94498 | Registro de gaveta bruto Ø2" | pç. | 2 | 184.38 | 47.8466 | 232.23 | 464.46 | ,2595
7.11.2.25 | 89972 | Registro de gaveta bruto Ø3/4" | pç. | 6 | 61.24 | 15.8918 | 77.13 | 462.78 | ,2595
7.11.2.26 | 94501 | Registro de gaveta bruto Ø4" | pç. | 2 | 922.2 | 239.3109 | 1161.51 | 2323.02 | ,2595
7.11.2.27 | 102609 | Cx. Dágua em Polietileno, 2.000 L | pç. | 1 | 1114.5 | 289.2128 | 1403.71 | 1403.71 | ,2595
7.11.2.28 | 94796 | Torneira bóia para caixa dágua, 3/4" - fornecimento e instalação | pç. | 1 | 35.67 | 9.2564 | 44.93 | 44.93 | ,2595
7.11.2.29 | 94703 | Adaptador com flange e anel de vedação, PVC, sold., 25x3/4" | pç. | 6 | 23.33 | 6.0541 | 29.38 | 176.28 | ,2595
|  | Custo Total do Item | [5 empty] | 11886.98 | ,2595
7.11.3 |  | HIDROSSANITÁRIO - ESGOTO | [5 empty] | 11256.13 | ,2595
7.11.3.1 | 91795 | Tubo Esgoto Série Normal 6 Metros, DN 100 mm. Fab.: Tigre ou equivalente - fornecimento e instalação | m | 18 | 70.24 | 18.2273 | 88.47 | 1592.46 | ,2595
7.11.3.2 | 89713 | Tubo Esgoto Série Normal 6 Metros, DN 75 mm. Fab.: Tigre ou equivalente - fornecimento e instalação | m | 24 | 32.44 | 8.4182 | 40.86 | 980.64 | ,2595
7.11.3.3 | 89712 | Tubo Esgoto Série Normal 6 Metros, DN 50 mm. Fab.: Tigre ou equivalente - fornecimento e instalação | m | 6 | 24.59 | 6.3811 | 30.97 | 185.82 | ,2595
7.11.3.4 | 89711 | Tubo Esgoto Série Normal 6 Metros, DN 40 mm. Fab.: Tigre ou equivalente - fornecimento e instalação | m | 24 | 18.6 | 4.8267 | 23.43 | 562.32 | ,2595
7.11.3.5 | 89778 | Luva Simples Série Normal - Esgoto, DN 100mm. Fab.: Tigre ou equivalente - fornecimento e instalação | pç. | 8 | 17.03 | 4.4193 | 21.45 | 171.6 | ,2595
7.11.3.6 | 89774 | Luva Simples Série Normal - Esgoto, DN 75 mm. Fab.: Tigre ou equivalente - fornecimento e instalação | pç. | 5 | 26.91 | 6.9831 | 33.89 | 169.45 | ,2595
7.11.3.7 | 89752 | Luva Simples Série Normal - Esgoto, DN 40 mm. Fab.: Tigre ou equivalente - fornecimento e instalação | pç. | 4 | 6.52 | 1.6919 | 8.21 | 32.84 | ,2595
7.11.3.8 | 89753 | Luva Simples Série Normal - Esgoto, DN 50 mm. Fab.: Tigre ou equivalente - fornecimento e instalação | pç. | 3 | 8.46 | 2.1954 | 10.66 | 31.98 | ,2595
7.11.3.9 | 89744 | Joelho 90º Série Normal - Esgoto, de 100 mm. Fab.: Tigre ou equivalente - fornecimento e instalação | pç. | 4 | 26.91 | 6.9831 | 33.89 | 135.56 | ,2595
7.11.3.10 | 89731 | Joelho 90º Série Normal - Esgoto, de 50 mm. Fab.: Tigre ou equivalente - fornecimento e instalação | pç. | 2 | 13.2 | 3.4254 | 16.63 | 33.26 | ,2595
7.11.3.11 | 89724 | Joelho 90º Série Normal - Esgoto, de 40 mm. Fab.: Tigre ou equivalente - fornecimento e instalação | pç. | 54 | 11.15 | 2.8934 | 14.04 | 758.16 | ,2595
7.11.3.12 | 89737 | Joelho 90º Série Normal - Esgoto, de 75 mm. Fab.: Tigre ou equivalente - fornecimento e instalação | pç. | 5 | 21.61 | 5.6078 | 27.22 | 136.1 | ,2595
7.11.3.13 | 89746 | Joelho 45º Série Normal -Esgoto, Dn 100 mm. Fab.; Tigre ou equivalente - fornecimento e instalação | pç. | 5 | 26.84 | 6.965 | 33.8 | 169 | ,2595
7.11.3.14 | 89726 | Joelho 45º Série Normal -Esgoto, Dn 40 mm. Fab.; Tigre ou equivalente - fornecimento e instalação | pç. | 11 | 7.82 | 2.0293 | 9.85 | 108.35 | ,2595
7.11.3.15 | 89732 | Joelho 45º Série Normal -Esgoto, Dn 50 mm. Fab.; Tigre ou equivalente - fornecimento e instalação | pç. | 21 | 13.99 | 3.6304 | 17.62 | 370.02 | ,2595
7.11.3.16 | 89739 | Joelho 45º Série Normal -Esgoto, Dn 75 mm. Fab.; Tigre ou equivalente - fornecimento e instalação | pç. | 2 | 22.73 | 5.8984 | 28.63 | 57.26 | ,2595
7.11.3.17 | 89797 | Junção Simples - Esgoto, DN 100 X 100 mm. Fab.: Tigre ou equivalente - fornecimento e instalação | pç. | 4 | 50.8 | 13.1826 | 63.98 | 255.92 | ,2595
7.11.3.18 | 89569 | Junção Simples - Esgoto, DN 100 X 75 mm. Fab.: Tigre ou equivalente - fornecimento e instalação | pç. | 16 | 92.52 | 24.0089 | 116.53 | 1864.48 | ,2595
7.11.3.19 | 89795 | Junção Simples - Esgoto, DN 75 X 75 mm. Fab.: Tigre ou equivalente - fornecimento e instalação | pç. | 5 | 39.98 | 10.3748 | 50.35 | 251.75 | ,2595
7.11.3.20 | 89557 | Redução Excêntrica Série Normal - Esgoto, DN 100 X 75 mm. Fab.: Tigre ou equivalente - fornecimento e instalação | pç. | 2 | 37.94 | 9.8454 | 47.79 | 95.58 | ,2595
7.11.3.21 | 89786 | Tê Série Normal - Esgoto, DN 75 X 75 mm. Fab.: Tigre ou equivalente - fornecimento e instalação | pç. | 2 | 36.9 | 9.5755 | 46.48 | 92.96 | ,2595
7.11.3.22 | 89784 | Tê Série Normal - Esgoto, DN 50 X 50 mm. Fab.: Tigre ou equivalente - fornecimento e instalação | pç. | 2 | 23.14 | 6.0048 | 29.14 | 58.28 | ,2595
7.11.3.23 | 89709 | Ralo Sifonado Cilindrico, N°75 Alumínio. Ø100x 40 | pç. | 1 | 19.05 | 4.9435 | 23.99 | 23.99 | ,2595
7.11.3.24 | 89708 | Caixa Sifonada Redonda, com sete entradas, N°32 Branca. Ø150x 150x 50 | pç. | 12 | 96.3 | 24.9899 | 121.29 | 1455.48 | ,2595
7.11.3.25 | 89491 | Caixa Sifonada Redonda, com cinco entradas, N° 53 Branca. Ø150x 185x 75 | pç. | 2 | 94.21 | 24.4475 | 118.66 | 237.32 | ,2595
7.11.3.26 | ED-49961 | Ralo hemisférico "abacaxi" Ø75mm | pç. | 4 | 31.22 | 8.1016 | 39.32 | 157.28 | ,2595
7.11.3.27 | 89849 | Tubo Esgoto Série Normal 6 Metros, DN 150 mm. Fab.: Tigre ou equivalente - fornecimento e instalação | m | 8 | 62.62 | 16.2499 | 78.87 | 630.96 | ,2595
7.11.3.28 | 97902 | Caixa de passagem 60x60x60 | pç. | 1 | 506 | 131.307 | 637.31 | 637.31 | ,2595
|  | Custo Total do Item | [5 empty] | 11256.13 | ,2595
7.11.4 |  | ELÉTRICA | [5 empty] | 23120.95 | ,2595
7.11.4.1 | 91871 | Eletroduto de PVC rígido antichama, roscável, conforme NBR 15465 - Ø3/4" x 3000mm | pç. | 20 | 13.05 | 3.3865 | 16.44 | 328.8 | ,2595
7.11.4.2 | 91872 | Eletroduto de PVC rígido antichama, roscável, conforme NBR 15465 - Ø1" x 3000mm | pç. | 2 | 17.47 | 4.5335 | 22 | 44 | ,2595
7.11.4.3 | 91890 | Curva 90° para eletroduto de PVC rígido antichama, roscável, conforme NBR 15465 - Ø3/4" | pç. | 20 | 9.62 | 2.4964 | 12.12 | 242.4 | ,2595
7.11.4.4 | 91893 | Curva 90° para eletroduto de PVC rígido antichama, roscável, conforme NBR 15465 - Ø1" | pç. | 2 | 13.21 | 3.428 | 16.64 | 33.28 | ,2595
7.11.4.5 | 91884 | Luva para eletroduto de PVC rígido antichama, roscável, conforme NBR 15465 - Ø3/4" | pç. | 12 | 7.83 | 2.0319 | 9.86 | 118.32 | ,2595
7.11.4.6 | 91880 | Luva para eletroduto de PVC rígido antichama, roscável, conforme NBR 15465 - Ø1." | pç. | 4 | 8.72 | 2.2628 | 10.98 | 43.92 | ,2595
7.11.4.7 | 91936 | Caixa octogonal com fundo móvel fabricada em PVC antichama, tigreflex - 4x4" | pç. | 4 | 12.72 | 3.3008 | 16.02 | 64.08 | ,2595
7.11.4.8 | 91939 | Caixa de embutir fabricada em PVC antichama, tigreflex - 4x2" | pç. | 44 | 24.42 | 6.337 | 30.76 | 1353.44 | ,2595
7.11.4.9 | 91942 | Caixa de embutir fabricada em PVC antichama, tigreflex - 4x4" | pç. | 4 | 30.38 | 7.8836 | 38.26 | 153.04 | ,2595
7.11.4.10 | 91953 | Conjunto de Interruptor Simples 10A - 250V, incluindo suporte e placa | pç. | 8 | 22.91 | 5.9451 | 28.86 | 230.88 | ,2595
7.11.4.11 | 91993 | Conjunto de tomadas simples 20A/250V, incluindo suporte e placa | pç. | 5 | 37.03 | 9.6093 | 46.64 | 233.2 | ,2595
7.11.4.12 | 91992 | Conjunto de tomadas simples 10A/250V, incluindo suporte e placa | pç. | 27 | 34.91 | 9.0591 | 43.97 | 1187.19 | ,2595
7.11.4.13 | 91992 | Conjunto de 4 tomadas baixas (caixa 4"x4") e lógica (caixa 4"x4") | pç. | 3 | 34.91 | 9.0591 | 43.97 | 131.91 | ,2595
7.11.4.14 | 91924 | Cabo de cobre flexível, unipolar, têmpera mole, encordoamento classe 4, com isolação PVC 750V, NBR NM 247-3, NBR 6245 e NBR6812 - #1.5mm² | m | 250 | 2.63 | 0.68249 | 3.31 | 827.5 | ,2595
7.11.4.15 | 91926 | Cabo de cobre flexível, unipolar, têmpera mole, encordoamento classe 4, com isolação PVC 750V, NBR NM 247-3, NBR 6245 e NBR6812 - #2,5mm² | m | 300 | 3.82 | 0.99129 | 4.81 | 1443 | ,2595
7.11.4.16 | 91928 | Cabo de cobre flexível, unipolar, têmpera mole, encordoamento classe 4, com isolação PVC 750V, NBR NM 247-3, NBR 6245 e NBR6812 - #4,0mm² | m | 200 | 5.94 | 1.5414 | 7.48 | 1496 | ,2595
7.11.4.17 | 91930 | Cabo de cobre flexível, unipolar, têmpera mole, encordoamento classe 4, com isolação PVC 750V, NBR NM 247-3, NBR 6245 e NBR6812 - #6mm² | m | 150 | 8.29 | 2.1513 | 10.44 | 1566 | ,2595
7.11.4.18 | ED-51083 | Terminal de compressão pré-isolado tubular, tipo ilhós, para cabos de #2,5mm² a 6mm² | pç. | 50 | 5.03 | 1.3053 | 6.34 | 317 | ,2595
7.11.4.19 | ED-27082 | Luminária tipo downlight de embutir a LED, completa com LED e driver - P=18,5W; ref. EF78-E2000840, Lumicenter ou equivalente | pç. | 9 | 258.77 | 67.1508 | 325.92 | 2933.28 | ,2595
7.11.4.20 | ED-27084 | Luminária quadrada tipo painel LED de embutir completa com LED e driver; P=40W ref. LHT44-E4000840, Lumicenter ou equivalente | pç. | 9 | 521.01 | 135.2021 | 656.21 | 5905.89 | ,2595
7.11.4.21 | 97599 | Luminária tipo bloco autônomo, P=3W ref. Aureon ou equivalente | pç. | 9 | 30.51 | 7.9173 | 38.43 | 345.87 | ,2595
7.11.4.22 | ED-49400 | Refletor externo para lampadas 75W a vapor de mercurio, iodeto metálico ou de sódio, com alojamento para reator completo - Pórtico | pç. | 2 | 464.46 | 120.5274 | 584.99 | 1169.98 | ,2595
7.11.4.23 | 93653 | Disjuntor monopolar tipo DIN, 10 A - fornecimento e instalação | pç. | 2 | 18.11 | 4.6995 | 22.81 | 45.62 | ,2595
7.11.4.24 | 93654 | Disjuntor monopolar tipo DIN, 16 A - fornecimento e instalação | pç. | 1 | 18.61 | 4.8293 | 23.44 | 23.44 | ,2595
7.11.4.25 | 93655 | Disjuntor monopolar tipo DIN, 20 A - fornecimento e instalação | pç. | 7 | 19.68 | 5.107 | 24.79 | 173.53 | ,2595
7.11.4.26 | 93662 | Disjuntor bipolar tipo DIN, 20 A - fornecimento e instalação | pç. | 3 | 97.74 | 25.3635 | 123.1 | 369.3 | ,2595
7.11.4.27 | 93668 | Disjuntor tripolar tipo DIN, 16 A - fornecimento e instalação | pç. | 1 | 118.78 | 30.8234 | 149.6 | 149.6 | ,2595
7.11.4.28 | 93673 | Disjuntor tripolar tipo DIN, 70 A - fornecimento e instalação | pç. | 1 | 139.27 | 36.1406 | 175.41 | 175.41 | ,2595
7.11.4.29 | 101895 | Disjuntor tripolar tipo DIN, 125 A - fornecimento e instalação | pç. | 1 | 669.95 | 173.852 | 843.8 | 843.8 | ,2595
7.11.4.30 | 101879 | Quadro de distribuição de energia em chapa de aço galvanizado, de embutir, com barramento trifásico, para 24 disjuntores - Fornecimento e instalação | pç. | 1 | 655.88 | 170.2009 | 826.08 | 826.08 | ,2595
7.11.4.31 | ED-49527 | DPS 380V - 10KA | pç. | 1 | 274.07 | 71.1212 | 345.19 | 345.19 | ,2595
|  | Custo Total do Item | [5 empty] | 23120.95 | ,2595
7.11.5 |  | CLIMATIZAÇÃO | [5 empty] | 9263.49 | ,2595
7.11.5.1 | 103247 | Aparelho condicionador de ar - 12.000BTUS, Fab. LG ou equivalente, fornecimento e instalação | CJ | 3 | 2451.63 | 636.198 | 3087.83 | 9263.49 | ,2595
|  | Custo Total do Item | [5 empty] | 9263.49 | ,2595
7.11.6 |  | REDE ESTRUTURADA | [5 empty] | 1991.57 | ,2595
7.11.6.1 | 91868 | Eletroduto de PVC rígido antichama, roscável, conforme NBR 15465 - Ø1" x 3000mm | pç. | 6 | 14.73 | 3.8224 | 18.55 | 111.3 | ,2595
7.11.6.2 | 91893 | Curva 90° para eletroduto de PVC rígido antichama, roscável, conforme NBR 15465 - Ø1" | pç. | 6 | 13.21 | 3.428 | 16.64 | 99.84 | ,2595
7.11.6.3 | 91876 | Luva para eletroduto de PVC rígido antichama, roscável, conforme NBR 15465 - Ø1." | pç. | 12 | 7.54 | 1.9566 | 9.5 | 114 | ,2595
7.11.6.4 | 91942 | Caixa de embutir fabricada em PVC antichama, tigreflex - 4x4" | pç. | 6 | 30.38 | 7.8836 | 38.26 | 229.56 | ,2595
7.11.6.5 | 92021 | Suporte em Material de Grande Resistência Mecânica. Fornecido com Parafusos de Fixação Autoatarraxantes. Regulagem que Possibilita Corrigir o Alinhamento do Conjunto na parede. 4” x 4” para até 6 módulos | pç. | 6 | 102.6 | 26.6247 | 129.22 | 775.32 | ,2595
7.11.6.6 | 98307 | Tomada para Rede de Informática. Conexão LCS2. RJ45 CAT6. Fab.: Pial Legrand. Ref.: 6150 47. | pç. | 12 | 43.04 | 11.1689 | 54.21 | 650.52 | ,2595
7.11.6.7 | 98296 | Cabo elet. GIGALAN U/UTP 23AWGX4P CAT.6 CM VM RoHS | cx | 1 | 8.76 | 2.2732 | 11.03 | 11.03 | ,2595
|  | Custo Total do Item | [5 empty] | 1991.57 | ,2595
,2595
7.12 |  | ESQUADRIAS | [5 empty] | 44420.59 | ,2595
7.12.1 | 100683 | Kit porta de madeira para verniz, semi-oca, padrão médio, 80x2,10cm, espessura 3,5cm, incluso: dobradiças, batente, fechadura - Fornecimento e instalação. | un | 3 | 1061.54 | 275.4696 | 1337.01 | 4011.03 | ,2595
7.12.2 | 100680 | Kit porta de madeira para verniz, semi-oca, padrão médio, 70x2,10cm, espessura 3,5cm, incluso: dobradiças, batente, fechadura - Fornecimento e instalação. | un | 4 | 985.17 | 255.6516 | 1240.82 | 4963.28 | ,2595
7.12.3 | ED-13911 | Ferragens para porta de correr, com uma folha, inclusive fecho bico de papagaio, roldana inferior e superior, modelo U, fornecimento e instalação. | un | 1 | 241.9 | 62.7731 | 304.67 | 304.67 | ,2595
7.12.4 | 100659 | Alizar de 5x1,5cm para porta de madeira fixado com pregos, padrão médio - fornecimento e instalação. | m | 69.5 | 12.53 | 3.2515 | 15.78 | 1096.71 | ,2595
7.12.5 | ED-50961 | Fornecimento e assentamento de janelas de aluminio, linha suprema, acabamento anodizado preto, tipo bascula com contramarco, inclusive fornecimento de vidro liso de 4mm, ferragens e acessórios. | m2 | 19.8 | 699.5 | 181.5203 | 881.02 | 17444.2 | ,2595
7.12.6 | Comp. 06 | Porta chapa 2mm de aço patinável SAC300, 1 folha de abrir e 1 folha fixa, 1,00 x 2,50m | un | 2 | 6496.11 | 1685.7405 | 8181.85 | 16363.7 | ,2595
7.12.7 | ED-50979 | Alçapão em chapa metálica e perfil, fornecimento e instalação | m2 | 0.5 | 376.33 | 97.6576 | 473.99 | 237 | ,2595
|  | Custo Total do Item | [5 empty] | 44420.59 | ,2595
,2595
7.13 |  | LOUÇAS E METAIS | [5 empty] | 7615.78 | ,2595
7.13.1 | 86903 | Lavatório louça branca com coluna, 47x38cm, padrão médio, ref. Linha Flamingo Incepa ou equivalente | un | 2 | 380.83 | 98.8254 | 479.66 | 959.32 | ,2595
7.13.2 | ED-50329 | Torneira para lavatório, fechamento automático, cromada, com arejador de mesa, inclusive engate flexível, fornecimento e instalação. | un | 2 | 326.86 | 84.8202 | 411.68 | 823.36 | ,2595
7.13.3 | 86877 | Válvula em metal cromado para tanque ou lavatório, fornecimento e instalação. | un | 2 | 71.51 | 18.5568 | 90.07 | 180.14 | ,2595
7.13.4 | 86882 | Sifão PVC 1.1/4" x 1.1/2" - fornec.e instalação | un | 2 | 21.48 | 5.5741 | 27.05 | 54.1 | ,2595
7.13.5 | 86889 | Bancada de granito cinza andorinha, polido, para pia de cozinha, fornecimento e instalação | m2 | 2.3 | 530.64 | 137.7011 | 668.34 | 1537.18 | ,2595
7.13.6 | 86900 | Cuba de aço inoxidável, retangular, embutir, nº 2, 46x30x12cm, Tramontina ou equivalente - fornecimento e instalação. | un | 1 | 200.89 | 52.131 | 253.02 | 253.02 | ,2595
7.13.7 | ED-50324 | Torneira cromada, longa, móvel de mesa para pia de cozinha padrão medio, ref. Linha Link Deca cod. 1167 ou equivalente - fornecimento e instalação. | un | 1 | 146.85 | 38.1076 | 184.96 | 184.96 | ,2595
7.13.8 | 86878 | Válvula em metal tipo americana cromada para pia cozinha, fornecimento e instalação. | un | 1 | 77.21 | 20.036 | 97.25 | 97.25 | ,2595
7.13.9 | 86883 | Sifão PVC 1" x 1.1/2" - fornec.e instalação | un | 1 | 11.59 | 3.0076 | 14.6 | 14.6 | ,2595
7.13.10 | 86872 | Tanque de louça, branca com coluna, 30L, Incepa ou equivalente - fornecimento e instalação. | un | 1 | 725.56 | 188.2828 | 913.84 | 913.84 | ,2595
7.13.11 | 86914 | Torneira cromada para tanque, padrão médio - ref. Linha Fiesta Docol cód. 1130 ou equivalente - fornecimento e instalação | un | 1 | 77.09 | 20.0049 | 97.09 | 97.09 | ,2595
7.13.12 | 100878 | Bacia sanitária com caixa acoplada, louça branca, ref. Linha Flamingo Incepa ou equivalente - Fornecimento e instalação | un | 2 | 637.4 | 165.4053 | 802.81 | 1605.62 | ,2595
7.13.13 | 95547 | Saboneteira plastica tipo dispenser para sabonete líquido com reservatório 800 a 1500 ML, incluso fixação. | un | 2 | 35.19 | 9.1318 | 44.32 | 88.64 | ,2595
7.13.14 | 95544 | Papeleira de parede em metal cromado sem tampa, incluso fixação | un | 2 | 34.13 | 8.8567 | 42.99 | 85.98 | ,2595
7.13.15 | ED-48183 | Papeleira plastica tipo dispenser para papel higienico, incluso fixação. | un | 2 | 58.86 | 15.2742 | 74.13 | 148.26 | ,2595
7.13.16 | ED-51150 | Espelho (45X90cm) esp..4mm inclusive fixação com parafusos finesson - fornecimento e instalação. | un | 2 | 227.24 | 58.9688 | 286.21 | 572.42 | ,2595
|  | Custo Total do Item | [5 empty] | 7615.78 | ,2595
,2595
7.14 |  | PINTURAS INTERNAS | [5 empty] | 13054.13 | ,2595
7.14.1 | 88485 | Aplicação de fundo selador acrílico, uma demão parede | m2 | 246.9 | 2.87 | 0.74477 | 3.61 | 891.31 | ,2595
7.14.2 | 88484 | Aplicação de fundo selador acrílico, uma demão em teto | m2 | 73.54 | 3.23 | 0.83819 | 4.07 | 299.31 | ,2595
7.14.3 | 88495 | Aplicação e lixamento de massa látex em paredes, uma demão | m2 | 246.9 | 11.02 | 2.8597 | 13.88 | 3426.97 | ,2595
7.14.4 | 88494 | Aplicação e lixamento de massa látex em tetos, uma demão | m2 | 73.54 | 18.94 | 4.9149 | 23.85 | 1753.93 | ,2595
7.14.5 | 88489 | Aplicação manual de pintura com tinta látex acrílica em paredes, duas demãos. | m2 | 246.9 | 12.87 | 3.3398 | 16.21 | 4002.25 | ,2595
7.14.6 | 88488 | Aplicação manual de pintura com tinta látex acrílica em tetos, duas demãos. | m2 | 73.54 | 14.53 | 3.7705 | 18.3 | 1345.78 | ,2595
7.14.7 | 100717 | Lixamento manual em superfície metálicas | m2 | 11 | 8.17 | 2.1201 | 10.29 | 113.19 | ,2595
7.14.8 | 100722 | Pintura com tinta alquídica de fundo (Zarcão) com rolo sobre superfície metálica. | m2 | 11 | 20.63 | 5.3535 | 25.98 | 285.78 | ,2595
7.14.9 | 100736 | Pintura com tinta esmalte sintético acetinado com rolo sobre superfície metálica. | m2 | 11 | 12.25 | 3.1789 | 15.43 | 169.73 | ,2595
7.14.10 | 102229 | Pintura com tinta esmalte sintético acetinado com rolo sobre superfície madeira. | m2 | 27.5 | 22.11 | 5.7375 | 27.85 | 765.88 | ,2595
|  | Custo Total do Item | [5 empty] | 13054.13 | ,2595
,2595
7.15 |  | REVESTIMENTOS EXTERNOS | [5 empty] | 35170.97 | ,2595
7.15.1 | 87904 | Chapisco aplicado manualmente sobre superfícies de fachada, argamassa traço 1:3 com preparo mecânico | m2 | 233 | 8.09 | 2.0994 | 10.19 | 2374.27 | ,2595
7.15.2 | 87775 | Emboço / massa única aplicado manualmente sobre superfície de fachada, argamassa traço 1:2:8 com preparo mecanico, esp.25mm | m2 | 233 | 46.77 | 12.1368 | 58.91 | 13726.03 | ,2595
7.15.3 | 88415 | Aplicação de fundo selador acrílico, uma demão parede externa | m2 | 233 | 3.22 | 0.83559 | 4.06 | 945.98 | ,2595
7.15.4 | 96130 | Aplicação e lixamento de massa acrílica em paredes externas, uma demão | m2 | 233 | 19.2 | 4.9824 | 24.18 | 5633.94 | ,2595
7.15.5 | 95626 | Aplicação manual de pintura com tinta látex acrílica em paredes externas, duas demãos. | m2 | 155 | 13.91 | 3.6096 | 17.52 | 2715.6 | ,2595
7.15.6 | 88429 | Aplicação manual de pintura com tinta texturizada acrílica, cimento queimado, ref. Dacapo ou equivalente. | m2 | 78 | 27.45 | 7.1233 | 34.57 | 2696.46 | ,2595
7.15.7 | 94991 | Execução de passeio (calçada e escada) de concreto moldado no local, acabamento convencional (varrido), não armado. | m3 | 5.7 | 770.96 | 200.0641 | 971.02 | 5534.81 | ,2595
7.15.8 | 99839 | Guarda corpo de aço galvanizado de 1,10m de altura, tubo diamentro 38x2mm, fechamento horizontal a cada 11cm em barra redonda diamentro 16mm e travamento na base com barra chata 100mm. | m | 2.4 | 476.54 | 123.6621 | 600.2 | 1440.48 | ,2595
7.15.9 | 100717 | Lixamento manual em superfície metálicas | m2 | 2 | 8.17 | 2.1201 | 10.29 | 20.58 | ,2595
7.15.10 | 100722 | Pintura com tinta alquídica de fundo (Zarcão) com rolo sobre superfície metálica. | m2 | 2 | 20.63 | 5.3535 | 25.98 | 51.96 | ,2595
7.15.11 | 100736 | Pintura com tinta esmalte sintético acetinado com rolo sobre superfície metálica. | m2 | 2 | 12.25 | 3.1789 | 15.43 | 30.86 | ,2595
|  | Custo Total do Item | [5 empty] | 35170.97 | ,2595
,2595
7.16 |  | SERVIÇOS COMPLEMENTARES | [5 empty] | 45785.35 | ,2595
7.16.1 | Comp. 07 | Fornecimento e instalação de estrutura em chapa perfurada de SAE 1006, com furação tipo redondo 87, espessura 3mm, fabricação Permetal ou equivalente. | m2 | 35 | 865.81 | 224.6777 | 1090.49 | 38167.15 | ,2595
7.16.2 | 100717 | Lixamento manual em superfície metálicas | m2 | 70 | 8.17 | 2.1201 | 10.29 | 720.3 | ,2595
7.16.3 | 100722 | Pintura com tinta alquídica de fundo (Zarcão) com rolo sobre superfície metálica. | m2 | 70 | 20.63 | 5.3535 | 25.98 | 1818.6 | ,2595
7.16.4 | 100736 | Pintura com tinta esmalte sintético acetinado com rolo sobre superfície metálica - cor verde | m2 | 70 | 12.25 | 3.1789 | 15.43 | 1080.1 | ,2595
7.16.5 | ED-50266 | Limpeza final da obra | m2 | 345 | 5.86 | 1.5207 | 7.38 | 2546.1 | ,2595
7.16.6 | 97637 | Remoção de tapume de forma manual sem reaproveitamento | m2 | 71 | 2.22 | 0.57609 | 2.8 | 198.8 | ,2595
7.16.7 | ED-51133 | Transporte horizontal de materiais diversos com carrinho de mão menores que 50m. | m3 | 10 | 19.17 | 4.9746 | 24.14 | 241.4 | ,2595
7.16.8 | ED-51131 | Carga de materail de qualquer natureza sobre caminhão - manual | m3 | 10 | 32.42 | 8.413 | 40.83 | 408.3 | ,2595
7.16.9 | ED-51125 | Transporte de materail (entulho) em caçamba | m3 | 10 | 48 | 12.456 | 60.46 | 604.6 | ,2595
|  | Custo Total do Item | [5 empty] | 45785.35 | ,2595
,2595
8 |  | PRÉDIO 06 - SANITÁRIOS E LANCHONETE | [5 empty] | 432273.49 | ,2595
8.1 |  | SERVIÇOS INICIAIS | [5 empty] | 16507.64 | ,2595
8.1.1 | ED-50150 | Ligação predial de água provisória para canteiro. | un | 1 | 350.33 | 90.9106 | 441.24 | 441.24 | ,2595
8.1.2 | 101500 | Ligação provisória de energia elétrica , bifásico, cabo entrada 35mm² e disjuntor de 50A. | un | 1 | 2057.57 | 533.9394 | 2591.51 | 2591.51 | ,2595
8.1.3 | ED-50269 | Limpeza permanente da obra - 01 servente x 8 horas diárias | mês | 3 | 3566.2 | 925.4289 | 4491.63 | 13474.89 | ,2595
|  | Custo Total do Item | [5 empty] | 16507.64 | ,2595
,2595
8.2 |  | SERVIÇOS PRELIMINARES | [5 empty] | 32661.11 | ,2595
8.2.1 | 98525 | Limpeza mecanizada de camada vegetal e pequenas arvores com trator de esteiras | m2 | 280 | 0.35 | 0.090825 | 0.44 | 123.2 | ,2595
8.2.2 | ED-51124 | Regularização e compactação de terreno com rolo vibratório. | m2 | 280 | 2.81 | 0.7292 | 3.54 | 991.2 | ,2595
8.2.3 | 98459 | Tapume com telha metálica, h:2,50m | m2 | 150 | 149.88 | 38.8939 | 188.77 | 28315.5 | ,2595
8.2.4 | 99059 | Locação convencional de obra, utilizando gabarito de tabuas corridas pontaletadas a cada 2,00m | m | 41 | 62.57 | 16.2369 | 78.81 | 3231.21 | ,2595
|  | Custo Total do Item | [5 empty] | 32661.11 | ,2595
,2595
8.3 |  | INFRA-ESTRUTURA | [5 empty] | 39143.48 | ,2595
8.3.1 | 100651 | Estaca Hélice contínua, diametro 30cm, incluso concreto fck30MPa e armadura mínima. | m | 154 | 148.84 | 38.624 | 187.46 | 28868.84 | ,2595
8.3.2 | 96523 | Escavação manual para blocos ou sapatas | m3 | 4.9 | 76.07 | 19.7402 | 95.81 | 469.47 | ,2595
8.3.3 | 96525 | Escavação manual para vigas e cintas | m3 | 10.5 | 38.36 | 9.9544 | 48.31 | 507.26 | ,2595
8.3.4 | ED-51133 | Transporte horizontal de materiais diversos com carrinho de mão, com distancia até 50m. | m3 | 15 | 19.17 | 4.9746 | 24.14 | 362.1 | ,2595
8.3.5 | ED-51131 | Carga manual de terra em caminhão basculante | m3 | 15 | 32.42 | 8.413 | 40.83 | 612.45 | ,2595
8.3.6 | ED-51093 | Apiloamento de fundo de vala com soquete | m2 | 50 | 18.64 | 4.8371 | 23.48 | 1174 | ,2595
8.3.7 | ED-49810 | Fôrma e desforma de tábuas e sarrafo, para concreto em fundação com reaproveitamento 3x. | m2 | 23.8 | 57.7 | 14.9732 | 72.67 | 1729.55 | ,2595
8.3.8 | 96622 | Lastro de brita (esp. 5mm) | m3 | 1 | 153.16 | 39.745 | 192.91 | 192.91 | ,2595
8.3.9 | ED-48298 | Armadura de aço para estruturas em geral, CA-50/60, corte, dobra e montagem. | kg | 116.1 | 12.88 | 3.3424 | 16.22 | 1883.14 | ,2595
8.3.10 | ED-49806 | Fornecimento de concreto estrutural, usinado bombeado, com fck 30 Mpa, inclusive lançamento, adensamento e acabamento em fundação. | m3 | 3.5 | 624.26 | 161.9955 | 786.26 | 2751.91 | ,2595
8.3.11 | 96995 | Reaterro manual de vala apiloado com soquete | m3 | 10 | 38.88 | 10.0894 | 48.97 | 489.7 | ,2595
8.3.12 | RO-40199 | Transporte e descarga de material de 1ª categoria, com caminhão, distancia média 400m | m3 | 15 | 5.41 | 1.4039 | 6.81 | 102.15 | ,2595
|  | Custo Total do Item | [5 empty] | 39143.48 | ,2595
,2595
8.4 |  | SUPERESTRUTURA | [5 empty] | 83615.54 | ,2595
8.4.1 | 92263 | Fôrma plana para pilares e estruturas similares em chapa resinada, esp=17mm | m2 | 256 | 158.29 | 41.0763 | 199.37 | 51038.72 | ,2595
8.4.2 | ED-48298 | Armadura de aço para estruturas em geral, CA-50/60, corte, dobra e montagem. | kg | 1169 | 12.88 | 3.3424 | 16.22 | 18961.18 | ,2595
8.4.3 | ED-49639 | Fornecimento de concreto estrutural, usinado bombeado, com fck 30 Mpa, inclusive lançamento, adensamento e acabamento em superestrutura. | m3 | 17 | 635.9 | 165.0161 | 800.92 | 13615.64 | ,2595
|  | Custo Total do Item | [5 empty] | 83615.54 | ,2595
,2595
8.5 |  | VEDAÇÃO | [5 empty] | 14685.74 | ,2595
8.5.1 | 103356 | Alvenaria de vedação com blocos cerâmicos furados na horizontal de 9x19x29cm (espessura 9cm), com argamassa de assentamento com preparo em betoneira | m2 | 214.7 | 49.64 | 12.8816 | 62.52 | 13423.04 | ,2595
8.5.2 | 93189 | Verga moldada in loco em concreto para janelas/portas. | m | 7.5 | 133.67 | 34.6874 | 168.36 | 1262.7 | ,2595
|  | Custo Total do Item | [5 empty] | 14685.74 | ,2595
,2595
8.6 |  | COBERTURA | [5 empty] | 23741.69 | ,2595
8.6.1 | ED-20603 | Fornecimento, fabricação, transporte e montagem de estrutura metálica em perfis soldados , conforme projeto metálico. | kg | 312 | 20.65 | 5.3587 | 26.01 | 8115.12 | ,2595
8.6.2 | 94216 | Telhamento com telha metálica galvanizada trapezoidal, termoacústica, e:30mm | m2 | 16.5 | 197.76 | 51.3187 | 249.08 | 4109.82 | ,2595
8.6.3 | 94213 | Telhamento com telha metálica galvanizada trapezoidal, e:0,5mm | m2 | 41 | 70.12 | 18.1961 | 88.32 | 3621.12 | ,2595
8.6.4 | 94228 | Calha em chapa de aço galvanizado, nº24, desenvolvimento 50cm, incluso transporte vertical. | m | 15.5 | 97.37 | 25.2675 | 122.64 | 1900.92 | ,2595
8.6.5 | 94231 | Rufo em chapa de aço galvanizado, nº 24, desenvolvimento de 25cm, incluso transporte vertical. | m | 46.5 | 56.75 | 14.7266 | 71.48 | 3323.82 | ,2595
8.6.6 | 101979 | Chapim em chapa metálica de aço galvanizado, pintura branca, L=16cm | m | 44.5 | 47.65 | 12.3652 | 60.02 | 2670.89 | ,2595
|  | Custo Total do Item | [5 empty] | 23741.69 | ,2595
,2595
8.7 |  | IMPERMEABILIZAÇÕES | [5 empty] | 10800.4 | ,2595
8.7.1 | 98557 | Aplicação de impermeabilizante com emulsão asfáltica, 2 demãos, sobre cintamento - fundações. | m2 | 23.8 | 40.53 | 10.5175 | 51.05 | 1214.99 | ,2595
8.7.2 | 101750 | Camada de regularização de piso, traço 1:3, acabamento rustico, espessura 4cm, preparo mecanico | m2 | 26 | 48.69 | 12.6351 | 61.33 | 1594.58 | ,2595
8.7.3 | 98547 | Impermeabilização de superfície com manta asfáltica, duas camadas, primer, e=3mm - laje cobertura | m2 | 27 | 179.14 | 46.4868 | 225.63 | 6092.01 | ,2595
8.7.4 | 98555 | Impermeabilização de superfície com argamassa polimérica e membrana acrilica, tres demãos, paredes internas áreas molhadas. | m2 | 66 | 22.84 | 5.927 | 28.77 | 1898.82 | ,2595
|  | Custo Total do Item | [5 empty] | 10800.4 | ,2595
,2595
8.8 |  | REVESTIMENTO DE PAREDES INTERNAS | [5 empty] | 26369.46 | ,2595
8.8.1 | 87879 | Chapisco aplicado manualmente sobre superfícies, argamassa traço 1:3 com preparo mecânico | m2 | 264 | 3.86 | 1.0017 | 4.86 | 1283.04 | ,2595
8.8.2 | 87529 | Emboço / massa única aplicado manualmente sobre superfície, argamassa traço 1:2:8 com preparo mecanico, esp.20mm | m2 | 264 | 33.76 | 8.7607 | 42.52 | 11225.28 | ,2595
8.8.3 | 87273 | Revestimento ceramico para parede internas, branco, extra, Fiorano Alaska ou equivalente | m2 | 129 | 61.33 | 15.9151 | 77.25 | 9965.25 | ,2595
8.8.4 | ED-50718 | Aplicação de rejunte flexivel industrializado em revestimento de paredes, juntas até 3mm | m2 | 129 | 4.72 | 1.2248 | 5.94 | 766.26 | ,2595
8.8.5 | 101965 | Peitoril em granito cinza andorinha, espessura 2cm, largura 15cm, assentado com argamassa 1:6 | m | 24.5 | 101.42 | 26.3185 | 127.74 | 3129.63 | ,2595
|  | Custo Total do Item | [5 empty] | 26369.46 | ,2595
,2595
8.9 |  | REVESTIMENTO DE TETOS | [5 empty] | 1924.23 | ,2595
8.9.1 | 96109 | Forro de gesso em placas | m2 | 37.5 | 39.03 | 10.1283 | 49.16 | 1843.5 | ,2595
8.9.2 | ED-50506 | Lixamento manual de teto para posterior pintura | m2 | 23 | 2.79 | 0.72401 | 3.51 | 80.73 | ,2595
|  | Custo Total do Item | [5 empty] | 1924.23 | ,2595
,2595
8.10 |  | REVESTIMENTO DE PISOS | [5 empty] | 23599.51 | ,2595
8.10.1 | 96622 | Lastro de brita (esp. 5mm) | m3 | 3 | 153.16 | 39.745 | 192.91 | 578.73 | ,2595
8.10.2 | ED-49806 | Fornecimento de concreto estrutural, usinado bombeado, com fck 30 Mpa, inclusive lançamento, adensamento e acabamento em fundação. | m3 | 6 | 624.26 | 161.9955 | 786.26 | 4717.56 | ,2595
8.10.3 | 87640 | Contrapiso em argamassa 1:4, preparo mecanico, espessura 4cm. | m2 | 59.5 | 43.73 | 11.3479 | 55.08 | 3277.26 | ,2595
8.10.4 | 87262 | Revestimento cerâmico para piso com placas porcelanato, 60x60cm, ref. Oxford Avorio Biancogres ou equivalente. | m2 | 59.6 | 159.3 | 41.3384 | 200.64 | 11958.14 | ,2595
8.10.5 | 98685 | Rodapé de granito cinza andorinha, h= 7cm. | m | 13.5 | 53.51 | 13.8858 | 67.4 | 909.9 | ,2595
8.10.6 | 101739 | Rodapé de madeira, h=7cm | m | 42 | 31.1 | 8.0705 | 39.17 | 1645.14 | ,2595
8.10.7 | 98689 | Soleira em granito cinza andorinha, largura 15cm, espessura 2cm. | m | 5.3 | 76.82 | 19.9348 | 96.75 | 512.78 | ,2595
|  | Custo Total do Item | [5 empty] | 23599.51 | ,2595
,2595
8.11 |  | INSTALAÇÕES | [5 empty] | 77591.45 | ,2595
8.11.1 |  | SPDA | [5 empty] | 22938.41 | ,2595
8.11.1.1 | 96974 | Cabo de Cobre Nu 50mm² - 7 Fios x Ø3,00 mm (NBR6524) Fab.: Termotécnica ou equivalente | m | 70 | 77.89 | 20.2125 | 98.1 | 6867 | ,2595
8.11.1.2 | ED-51018 | Barra Chata em Alumínio. 3/4" x 1/4" x 3m (120mm²) - Com furos Ø7 mm. | pç. | 69 | 18.17 | 4.7151 | 22.89 | 1579.41 | ,2595
8.11.1.3 | ED-51023 | Barra redonda de aço galvanizada a fogo "Re-bar" Ø3/8" x 3m (70mm²), com 3 clips para emenda entre 8 e 10mm | pç. | 127 | 63.63 | 16.512 | 80.14 | 10177.78 | ,2595
8.11.1.4 | ED-51053 | Caixa de Equipotencialização com 9 Terminais para Uso Interno. 210x210x90mm - Em Aço. | pç. | 2 | 182.82 | 47.4418 | 230.26 | 460.52 | ,2595
8.11.1.5 | ED-51055 | Caixa de Inspeção Ø 300x300mm. Em PVC com tampa Reforçada em Ferro Fundido com Escotilha Ø 300mm. | pç. | 13 | 95.41 | 24.7589 | 120.17 | 1562.21 | ,2595
8.11.1.6 | 96985 | Haste de Aterramento Cobreadas - Alta Camada. Ø 5/8" x 3,00m (Ø14,3mm - Efetivo). | pç. | 13 | 99.16 | 25.732 | 124.89 | 1623.57 | ,2595
8.11.1.7 | ED-50319 | Parafuso Cabeça Chata para Emenda de Barras. Alumínio F. Philips Ø 1/4" x 7/8" com bucha de Nylon Ø 8mm. | pç. | 138 | 3.84 | 0.99648 | 4.84 | 667.92 | ,2595
|  | Custo Total do Item | [5 empty] | 22938.41 | ,2595
8.11.2 |  | HIDROSSANITÁRIO - ÁGUA FRIA | [5 empty] | 18665.13 | ,2595
8.11.2.1 | 89356 | Tubo Soldável de 6 metros, DN 25 mm. Fab.: Tigre ou equivalente - fornecimento e instalação | m | 22 | 20.85 | 5.4106 | 26.26 | 577.72 | ,2595
8.11.2.2 | 89450 | Tubo Soldável de 6 metros, DN 60 mm. Fab.: Tigre ou equivalente - fornecimento e instalação | m | 6 | 37.9 | 9.8351 | 47.74 | 286.44 | ,2595
8.11.2.3 | 89448 | Tubo Soldável de 6 metros, DN 40 mm. Fab.: Tigre ou equivalente - fornecimento e instalação | m | 8 | 19.9 | 5.164 | 25.06 | 200.48 | ,2595
8.11.2.4 | 89357 | Tubo Soldável de 6 metros, DN 32 mm. Fab.: Tigre ou equivalente - fornecimento e instalação | m | 34 | 30.9 | 8.0185 | 38.92 | 1323.28 | ,2595
8.11.2.5 | 89449 | Tubo Soldável de 6 metros, DN 50 mm. Fab.: Tigre ou equivalente - fornecimento e instalação | m | 14 | 22.87 | 5.9348 | 28.8 | 403.2 | ,2595
8.11.2.6 | 89379 | Luva de Correr para Tubo Soldável, DN 25 mm. Fab.: Tigre ou equivalente - fornecimento e instalação | pç. | 22 | 20 | 5.19 | 25.19 | 554.18 | ,2595
8.11.2.7 | 89387 | Luva de Correr para Tubo Soldável, DN 32 mm. Fab.: Tigre ou equivalente - fornecimento e instalação | pç. | 12 | 42.06 | 10.9146 | 52.97 | 635.64 | ,2595
8.11.2.8 | 104026 | Luva de Correr para Tubo Soldável, DN 40 mm. Fab.: Tigre ou equivalente - fornecimento e instalação | pç. | 6 | 35.1 | 9.1085 | 44.21 | 265.26 | ,2595
8.11.2.9 | 89577 | Luva de Correr para Tubo Soldável, DN 50 mm. Fab.: Tigre ou equivalente - fornecimento e instalação | pç. | 9 | 46.57 | 12.0849 | 58.65 | 527.85 | ,2595
8.11.2.10 | 89598 | Luva de Correr para Tubo Soldável, DN 60 mm. Fab.: Tigre ou equivalente - fornecimento e instalação | pç. | 12 | 70.95 | 18.4115 | 89.36 | 1072.32 | ,2595
8.11.2.11 | 89506 | Joelho 45º Soldável, DN 60 mm. Fab.: Tigre ou equivalente - fornecimento e instalação | pç. | 2 | 51.2 | 13.2864 | 64.49 | 128.98 | ,2595
8.11.2.12 | 89368 | Joelho 45º Soldável, DN 32 mm. Fab.: Tigre ou equivalente - fornecimento e instalação | pç. | 12 | 14.79 | 3.838 | 18.63 | 223.56 | ,2595
8.11.2.13 | 89362 | Joelho 90º Soldável, DN 25 mm. Fab.: Tigre ou equivalente - fornecimento e instalação | pç. | 24 | 8 | 2.076 | 10.08 | 241.92 | ,2595
8.11.2.14 | 89505 | Joelho 90º Soldável, DN 60 mm. Fab.: Tigre ou equivalente - fornecimento e instalação | pç. | 2 | 44.96 | 11.6671 | 56.63 | 113.26 | ,2595
8.11.2.15 | 89501 | Joelho 90º Soldável, DN 50 mm. Fab.: Tigre ou equivalente - fornecimento e instalação | pç. | 4 | 15.6 | 4.0482 | 19.65 | 78.6 | ,2595
8.11.2.16 | 89367 | Joelho 90º Soldável, DN 32 mm.Fab.: Tigre ou equivalente - fornecimento e instalação | pç. | 6 | 11.63 | 3.018 | 14.65 | 87.9 | ,2595
8.11.2.17 | 89497 | Joelho 90º Soldável, DN 40 mm.Fab.: Tigre ou equivalente - fornecimento e instalação | pç. | 5 | 13.31 | 3.4539 | 16.76 | 83.8 | ,2595
8.11.2.18 | 89445 | Tê de Redução Soldável, DN 40 X 25 mm.Fab.: Tigre ou equivalente - fornecimento e instalação | pç. | 6 | 18.54 | 4.8111 | 23.35 | 140.1 | ,2595
8.11.2.19 | 89445 | Tê de Redução Soldável, DN 32 X 25 mm.Fab.: Tigre ou equivalente - fornecimento e instalação | pç. | 14 | 18.54 | 4.8111 | 23.35 | 326.9 | ,2595
8.11.2.20 | 104006 | Tê de Redução Soldável, DN 50 X 25 mm.Fab.: Tigre ou equivalente - fornecimento e instalação | pç. | 14 | 24.79 | 6.433 | 31.22 | 437.08 | ,2595
8.11.2.21 | 89398 | Tê Soldável, DN 32 mm.Fab.: Tigre ou equivalente - fornecimento e instalação | pç. | 12 | 17.52 | 4.5464 | 22.07 | 264.84 | ,2595
8.11.2.22 | 89628 | Tê Soldável, DN 60 mm.Fab.: Tigre ou equivalente - fornecimento e instalação | pç. | 3 | 56.98 | 14.7863 | 71.77 | 215.31 | ,2595
8.11.2.23 | 89395 | Tê Soldável, DN 25 mm.Fab.: Tigre ou equivalente - fornecimento e instalação | pç. | 24 | 11.23 | 2.9142 | 14.14 | 339.36 | ,2595
8.11.2.24 | 89383 | Adaptador Soldável Curto com bolsa e Rosca para Registo, DN 25 X 3/4” Fab.: Tigre ou equivalente - fornecimento e instalação | pç. | 82 | 5.83 | 1.5129 | 7.34 | 601.88 | ,2595
8.11.2.25 | 89391 | Adaptador Soldável Curto com bolsa e Rosca para Registo, DN 32 X 1” Fab.: Tigre ou equivalente - fornecimento e instalação | pç. | 5 | 8.16 | 2.1175 | 10.28 | 51.4 | ,2595
8.11.2.26 | 89610 | Adaptador Soldável Curto com bolsa e Rosca para Registo, DN 60 X 2” Fab.: Tigre ou equivalente - fornecimento e instalação | pç. | 2 | 24.05 | 6.241 | 30.29 | 60.58 | ,2595
8.11.2.27 | 90373 | Joelho 90º Soldável e com Bucha de Latão, 25 X 1/2” mm. Fab.: Tigre ou equivalente - fornecimento e instalação | pç. | 16 | 14.99 | 3.8899 | 18.88 | 302.08 | ,2595
8.11.2.28 | 103948 | Bucha de Redução Soldável Curta, DN 32 X 25. Fab.: Tigre ou equivalente - fornecimento e instalação | pç. | 21 | 6.8 | 1.7646 | 8.56 | 179.76 | ,2595
8.11.2.29 | 103959 | Bucha de Redução Soldável Curta, DN 60 X 50. Fab.: Tigre ou equivalente - fornecimento e instalação | pç. | 5 | 14.35 | 3.7238 | 18.07 | 90.35 | ,2595
8.11.2.30 | 103958 | Bucha de Redução Soldável Curta, DN 50 X 40. Fab.: Tigre ou equivalente - fornecimento e instalação | pç. | 15 | 9.72 | 2.5223 | 12.24 | 183.6 | ,2595
8.11.2.31 | 94495 | Registro de gaveta bruto Ø1" | pç. | 2 | 77.24 | 20.0438 | 97.28 | 194.56 | ,2595
8.11.2.32 | 94498 | Registro de gaveta bruto Ø2" | pç. | 4 | 184.38 | 47.8466 | 232.23 | 928.92 | ,2595
8.11.2.33 | 89972 | Registro de gaveta bruto Ø3/4" | pç. | 19 | 61.24 | 15.8918 | 77.13 | 1465.47 | ,2595
8.11.2.34 | 94501 | Registro de gaveta bruto Ø4" | pç. | 2 | 922.2 | 239.3109 | 1161.51 | 2323.02 | ,2595
8.11.2.35 | 99635 | Válvula de descarga metálica, base 1 1/2", acabamento metalico cromado, fornecimento e instalação. | pç. | 2 | 288.57 | 74.8839 | 363.45 | 726.9 | ,2595
8.11.2.36 | 102609 | Cx. Dágua em Polietileno, 2.000 L | pç. | 2 | 1114.5 | 289.2128 | 1403.71 | 2807.42 | ,2595
8.11.2.37 | 94796 | Torneira bóia para caixa dágua, 3/4" - fornecimento e instalação | pç. | 1 | 35.67 | 9.2564 | 44.93 | 44.93 | ,2595
8.11.2.38 | 94703 | Adaptador com flange e anel de vedação, PVC, sold., 25x3/4" | pç. | 6 | 23.33 | 6.0541 | 29.38 | 176.28 | ,2595
|  | Custo Total do Item | [5 empty] | 18665.13 | ,2595
8.11.3 |  | HIDROSSANITÁRIO - ESGOTO | [5 empty] | 19700.73 | ,2595
8.11.3.1 | 91795 | Tubo Esgoto Série Normal 6 Metros, DN 100 mm. Fab.: Tigre ou equivalente - fornecimento e instalação | m | 24 | 70.24 | 18.2273 | 88.47 | 2123.28 | ,2595
8.11.3.2 | 89849 | Tubo Esgoto Série Normal 6 Metros, DN 150 mm. Fab.: Tigre ou equivalente - fornecimento e instalação | m | 42 | 62.62 | 16.2499 | 78.87 | 3312.54 | ,2595
8.11.3.3 | 89713 | Tubo Esgoto Série Normal 6 Metros, DN 75 mm. Fab.: Tigre ou equivalente - fornecimento e instalação | m | 24 | 32.44 | 8.4182 | 40.86 | 980.64 | ,2595
8.11.3.4 | 89711 | Tubo Esgoto Série Normal 6 Metros, DN 40 mm. Fab.: Tigre ou equivalente - fornecimento e instalação | m | 48 | 18.6 | 4.8267 | 23.43 | 1124.64 | ,2595
8.11.3.5 | 89712 | Tubo Esgoto Série Normal 6 Metros, DN 50 mm. Fab.: Tigre ou equivalente - fornecimento e instalação | m | 36 | 24.59 | 6.3811 | 30.97 | 1114.92 | ,2595
8.11.3.6 | 89778 | Luva Simples Série Normal - Esgoto, DN 100mm. Fab.: Tigre ou equivalente - fornecimento e instalação | pç. | 6 | 17.03 | 4.4193 | 21.45 | 128.7 | ,2595
8.11.3.7 | 95693 | Luva Simples Série Normal - Esgoto, DN 150mm. Fab.: Tigre ou equivalente - fornecimento e instalação | pç. | 4 | 53.48 | 13.8781 | 67.36 | 269.44 | ,2595
8.11.3.8 | 89774 | Luva Simples Série Normal - Esgoto, DN 75 mm. Fab.: Tigre ou equivalente - fornecimento e instalação | pç. | 6 | 26.91 | 6.9831 | 33.89 | 203.34 | ,2595
8.11.3.9 | 89752 | Luva Simples Série Normal - Esgoto, DN 40 mm. Fab.: Tigre ou equivalente - fornecimento e instalação | pç. | 8 | 6.52 | 1.6919 | 8.21 | 65.68 | ,2595
8.11.3.10 | 89753 | Luva Simples Série Normal - Esgoto, DN 50 mm. Fab.: Tigre ou equivalente - fornecimento e instalação | pç. | 5 | 8.46 | 2.1954 | 10.66 | 53.3 | ,2595
8.11.3.11 | 89744 | Joelho 90º Série Normal - Esgoto, de 100 mm. Fab.: Tigre ou equivalente - fornecimento e instalação | pç. | 8 | 26.91 | 6.9831 | 33.89 | 271.12 | ,2595
8.11.3.12 | 89731 | Joelho 90º Série Normal - Esgoto, de 50 mm. Fab.: Tigre ou equivalente - fornecimento e instalação | pç. | 5 | 13.2 | 3.4254 | 16.63 | 83.15 | ,2595
8.11.3.13 | 89724 | Joelho 90º Série Normal - Esgoto, de 40 mm. Fab.: Tigre ou equivalente - fornecimento e instalação | pç. | 24 | 11.15 | 2.8934 | 14.04 | 336.96 | ,2595
8.11.3.14 | 89737 | Joelho 90º Série Normal - Esgoto, de 75 mm. Fab.: Tigre ou equivalente - fornecimento e instalação | pç. | 4 | 21.61 | 5.6078 | 27.22 | 108.88 | ,2595
8.11.3.15 | 89746 | Joelho 45º Série Normal -Esgoto, Dn 100 mm. Fab.; Tigre ou equivalente - fornecimento e instalação | pç. | 5 | 26.84 | 6.965 | 33.8 | 169 | ,2595
8.11.3.16 | 89726 | Joelho 45º Série Normal -Esgoto, Dn 40 mm. Fab.; Tigre ou equivalente - fornecimento e instalação | pç. | 6 | 7.82 | 2.0293 | 9.85 | 59.1 | ,2595
8.11.3.17 | 89732 | Joelho 45º Série Normal -Esgoto, Dn 50 mm. Fab.; Tigre ou equivalente - fornecimento e instalação | pç. | 5 | 13.99 | 3.6304 | 17.62 | 88.1 | ,2595
8.11.3.18 | 89739 | Joelho 45º Série Normal -Esgoto, Dn 75 mm. Fab.; Tigre ou equivalente - fornecimento e instalação | pç. | 4 | 22.73 | 5.8984 | 28.63 | 114.52 | ,2595
8.11.3.19 | 89797 | Junção Simples - Esgoto, DN 100 X 100 mm. Fab.: Tigre ou equivalente - fornecimento e instalação | pç. | 32 | 50.8 | 13.1826 | 63.98 | 2047.36 | ,2595
8.11.3.20 | 89569 | Junção Simples - Esgoto, DN 100 X 75 mm. Fab.: Tigre ou equivalente - fornecimento e instalação | pç. | 9 | 92.52 | 24.0089 | 116.53 | 1048.77 | ,2595
8.11.3.21 | 89795 | Junção Simples - Esgoto, DN 75 X 75 mm. Fab.: Tigre ou equivalente - fornecimento e instalação | pç. | 2 | 39.98 | 10.3748 | 50.35 | 100.7 | ,2595
8.11.3.22 | 89681 | Redução Excêntrica Série Normal - Esgoto, DN 150 X 100 mm. Fab.: Tigre ou equivalente - fornecimento e instalação | pç. | 12 | 93.15 | 24.1724 | 117.32 | 1407.84 | ,2595
8.11.3.23 | 89557 | Redução Excêntrica Série Normal - Esgoto, DN 100 X 75 mm. Fab.: Tigre ou equivalente - fornecimento e instalação | pç. | 4 | 37.94 | 9.8454 | 47.79 | 191.16 | ,2595
8.11.3.24 | 89786 | Tê Série Normal - Esgoto, DN 75 X 75 mm. Fab.: Tigre ou equivalente - fornecimento e instalação | pç. | 5 | 36.9 | 9.5755 | 46.48 | 232.4 | ,2595
8.11.3.25 | 89784 | Tê Série Normal - Esgoto, DN 50 X 50 mm. Fab.: Tigre ou equivalente - fornecimento e instalação | pç. | 1 | 23.14 | 6.0048 | 29.14 | 29.14 | ,2595
8.11.3.26 | Comp. 02 | Ralo Linear com caixa sifonada saida Ø50 | pç. | 1 | 674.58 | 175.0535 | 849.63 | 849.63 | ,2595
8.11.3.27 | 89491 | Caixa Sifonada Redonda, com cinco entradas, N° 53 Branca. Ø150x 185x 75 | pç. | 2 | 94.21 | 24.4475 | 118.66 | 237.32 | ,2595
8.11.3.28 | 89708 | Caixa Sifonada Redonda, com sete entradas, N°32 Branca. Ø150x 150x 50 | pç. | 2 | 96.3 | 24.9899 | 121.29 | 242.58 | ,2595
8.11.3.29 | 97902 | Caixa de passagem 60x60x60 | pç. | 4 | 506 | 131.307 | 637.31 | 2549.24 | ,2595
8.11.3.30 | ED-49961 | Ralo hemisférico "abacaxi" Ø75mm | pç. | 4 | 31.22 | 8.1016 | 39.32 | 157.28 | ,2595
|  | Custo Total do Item | [5 empty] | 19700.73 | ,2595
8.11.4 |  | ELÉTRICA | [5 empty] | 15871.88 | ,2595
8.11.4.1 | 91871 | Eletroduto de PVC rígido antichama, roscável, conforme NBR 15465 - Ø3/4" x 3000mm | pç. | 15 | 13.05 | 3.3865 | 16.44 | 246.6 | ,2595
8.11.4.2 | 91872 | Eletroduto de PVC rígido antichama, roscável, conforme NBR 15465 - Ø1" x 3000mm | pç. | 25 | 17.47 | 4.5335 | 22 | 550 | ,2595
8.11.4.3 | 93011 | Eletroduto de PVC rígido antichama, roscável, conforme NBR 15465 - Ø3" x 3000mm | pç. | 2 | 52.21 | 13.5485 | 65.76 | 131.52 | ,2595
8.11.4.4 | 91890 | Curva 90° para eletroduto de PVC rígido antichama, roscável, conforme NBR 15465 - Ø3/4" | pç. | 20 | 9.62 | 2.4964 | 12.12 | 242.4 | ,2595
8.11.4.5 | 91893 | Curva 90° para eletroduto de PVC rígido antichama, roscável, conforme NBR 15465 - Ø1" | pç. | 30 | 13.21 | 3.428 | 16.64 | 499.2 | ,2595
8.11.4.6 | 93024 | Curva 90° para eletroduto de PVC rígido antichama, roscável, conforme NBR 15465 - Ø3" | pç. | 2 | 47.5 | 12.3262 | 59.83 | 119.66 | ,2595
8.11.4.7 | 91884 | Luva para eletroduto de PVC rígido antichama, roscável, conforme NBR 15465 - Ø3/4" | pç. | 10 | 7.83 | 2.0319 | 9.86 | 98.6 | ,2595
8.11.4.8 | 91880 | Luva para eletroduto de PVC rígido antichama, roscável, conforme NBR 15465 - Ø1." | pç. | 20 | 8.72 | 2.2628 | 10.98 | 219.6 | ,2595
8.11.4.9 | 93016 | Luva para eletroduto de PVC rígido antichama, roscável, conforme NBR 15465 - Ø3." | pç. | 2 | 31.22 | 8.1016 | 39.32 | 78.64 | ,2595
8.11.4.10 | 91936 | Caixa octogonal com fundo móvel fabricada em PVC antichama, tigreflex - 4x4" | pç. | 6 | 12.72 | 3.3008 | 16.02 | 96.12 | ,2595
8.11.4.11 | 91939 | Caixa de embutir fabricada em PVC antichama, tigreflex - 4x2" | pç. | 22 | 24.42 | 6.337 | 30.76 | 676.72 | ,2595
8.11.4.12 | 91942 | Caixa de embutir fabricada em PVC antichama, tigreflex - 4x4" | pç. | 5 | 30.38 | 7.8836 | 38.26 | 191.3 | ,2595
8.11.4.13 | 91953 | Conjunto de Interruptor Simples 10A - 250V, incluindo suporte e placa | pç. | 10 | 22.91 | 5.9451 | 28.86 | 288.6 | ,2595
8.11.4.14 | 91958 | Conjunto de interruptor de duas seções 10A-250V | pç. | 2 | 29.22 | 7.5826 | 36.8 | 73.6 | ,2595
8.11.4.15 | 91957 | Conjunto de interruptor de três seções 10A-250V e um three way | pç. | 1 | 41.68 | 10.816 | 52.5 | 52.5 | ,2595
8.11.4.16 | 91993 | Conjunto de tomadas simples 20A/250V, incluindo suporte e placa | pç. | 11 | 37.03 | 9.6093 | 46.64 | 513.04 | ,2595
8.11.4.17 | 91992 | Conjunto de tomadas simples 10A/250V, incluindo suporte e placa | pç. | 8 | 34.91 | 9.0591 | 43.97 | 351.76 | ,2595
8.11.4.18 | 91992 | Conjunto de 4 tomadas baixas (caixa 4"x4") e lógica (caixa 4"x4") | pç. | 3 | 34.91 | 9.0591 | 43.97 | 131.91 | ,2595
8.11.4.19 | 91924 | Cabo de cobre flexível, unipolar, têmpera mole, encordoamento classe 4, com isolação PVC 750V, NBR NM 247-3, NBR 6245 e NBR6812 - #1.5mm² | m | 100 | 2.63 | 0.68249 | 3.31 | 331 | ,2595
8.11.4.20 | 91926 | Cabo de cobre flexível, unipolar, têmpera mole, encordoamento classe 4, com isolação PVC 750V, NBR NM 247-3, NBR 6245 e NBR6812 - #2,5mm² | m | 300 | 3.82 | 0.99129 | 4.81 | 1443 | ,2595
8.11.4.21 | 91928 | Cabo de cobre flexível, unipolar, têmpera mole, encordoamento classe 4, com isolação PVC 750V, NBR NM 247-3, NBR 6245 e NBR6812 - #4,0mm² | m | 200 | 5.94 | 1.5414 | 7.48 | 1496 | ,2595
8.11.4.22 | 91930 | Cabo de cobre flexível, unipolar, têmpera mole, encordoamento classe 4, com isolação PVC 750V, NBR NM 247-3, NBR 6245 e NBR6812 - #6mm² | m | 100 | 8.29 | 2.1513 | 10.44 | 1044 | ,2595
8.11.4.23 | ED-51083 | Terminal de compressão pré-isolado tubular, tipo ilhós, para cabos de #2,5mm² a 6mm² | pç. | 80 | 5.03 | 1.3053 | 6.34 | 507.2 | ,2595
8.11.4.24 | ED-27082 | Luminária tipo downlight de embutir a LED, completa com LED e driver - P=18,5W; ref. EF78-E2000840, Lumicenter ou equivalente | pç. | 10 | 258.77 | 67.1508 | 325.92 | 3259.2 | ,2595
8.11.4.25 | ED-27084 | Luminária quadrada tipo painel LED de embutir completa com LED e driver; P=40W ref. LHT44-E4000840, Lumicenter ou equivalente | pç. | 3 | 521.01 | 135.2021 | 656.21 | 1968.63 | ,2595
8.11.4.26 | 97599 | Luminária tipo bloco autônomo, P=3W ref. Aureon ou equivalente | pç. | 2 | 30.51 | 7.9173 | 38.43 | 76.86 | ,2595
8.11.4.27 | 93654 | Disjuntor monopolar tipo DIN, 16 A - fornecimento e instalação | pç. | 3 | 18.61 | 4.8293 | 23.44 | 70.32 | ,2595
8.11.4.28 | 93665 | Disjuntor bipolar tipo DIN, 40 A - fornecimento e instalação | pç. | 1 | 19.68 | 5.107 | 24.79 | 24.79 | ,2595
8.11.4.29 | 93673 | Disjuntor tripolar tipo DIN, 70 A - fornecimento e instalação | pç. | 1 | 139.27 | 36.1406 | 175.41 | 175.41 | ,2595
8.11.4.30 | 101875 | Quadro de distribuição de energia em chapa de aço galvanizado, de embutir, com barramento trifásico, para 12 disjuntores - Fornecimento e instalação | pç. | 1 | 451.38 | 117.1331 | 568.51 | 568.51 | ,2595
8.11.4.31 | ED-49527 | DPS 380V - 10KA | pç. | 1 | 274.07 | 71.1212 | 345.19 | 345.19 | ,2595
|  | Custo Total do Item | [5 empty] | 15871.88 | ,2595
8.11.5 |  | REDE ESTRUTURADA | [5 empty] | 415.3 | ,2595
8.11.5.1 | 91868 | Eletroduto de PVC rígido antichama, roscável, conforme NBR 15465 - Ø1" x 3000mm | pç. | 6 | 14.73 | 3.8224 | 18.55 | 111.3 | ,2595
8.11.5.2 | 91893 | Curva 90° para eletroduto de PVC rígido antichama, roscável, conforme NBR 15465 - Ø1" | pç. | 2 | 13.21 | 3.428 | 16.64 | 33.28 | ,2595
8.11.5.3 | 91876 | Luva para eletroduto de PVC rígido antichama, roscável, conforme NBR 15465 - Ø1." | pç. | 4 | 7.54 | 1.9566 | 9.5 | 38 | ,2595
8.11.5.4 | 91942 | Caixa de embutir fabricada em PVC antichama, tigreflex - 4x4" | pç. | 1 | 30.38 | 7.8836 | 38.26 | 38.26 | ,2595
8.11.5.5 | 92021 | Suporte em Material de Grande Resistência Mecânica. Fornecido com Parafusos de Fixação Autoatarraxantes. Regulagem que Possibilita Corrigir o Alinhamento do Conjunto na parede. 4” x 4” para até 6 módulos | pç. | 1 | 102.6 | 26.6247 | 129.22 | 129.22 | ,2595
8.11.5.6 | 98307 | Tomada para Rede de Informática. Conexão LCS2. RJ45 CAT6. Fab.: Pial Legrand. Ref.: 6150 47. | pç. | 1 | 43.04 | 11.1689 | 54.21 | 54.21 | ,2595
8.11.5.7 | 98296 | Cabo elet. GIGALAN U/UTP 23AWGX4P CAT.6 CM VM RoHS | cx | 1 | 8.76 | 2.2732 | 11.03 | 11.03 | ,2595
|  | Custo Total do Item | [5 empty] | 415.3 | ,2595
,2595
8.12 |  | ESQUADRIAS | [5 empty] | 27512.45 | ,2595
8.12.1 | 100683 | Kit porta de madeira para verniz, semi-oca, padrão médio, 80x2,10cm, espessura 3,5cm, incluso: dobradiças, batente, fechadura - Fornecimento e instalação. | un | 4 | 1061.54 | 275.4696 | 1337.01 | 5348.04 | ,2595
8.12.2 | 100680 | Kit porta de madeira para verniz, semi-oca, padrão médio, 70x2,10cm, espessura 3,5cm, incluso: dobradiças, batente, fechadura - Fornecimento e instalação. | un | 4 | 985.17 | 255.6516 | 1240.82 | 4963.28 | ,2595
8.12.3 | 100659 | Alizar de 5x1,5cm para porta de madeira fixado com pregos, padrão médio - fornecimento e instalação. | m | 79.5 | 12.53 | 3.2515 | 15.78 | 1254.51 | ,2595
8.12.4 | ED-50961 | Fornecimento e assentamento de janelas de aluminio, linha suprema, acabamento anodizado preto, tipo bascula com contramarco, inclusive fornecimento de vidro liso de 4mm, ferragens e acessórios. | m2 | 11.9 | 699.5 | 181.5203 | 881.02 | 10484.14 | ,2595
8.12.5 | ED-50979 | Alçapão em chapa metálica e perfil, fornecimento e instalação | m2 | 0.5 | 376.33 | 97.6576 | 473.99 | 237 | ,2595
8.12.6 | ED-50970 | Esquadria metalica tipo de enrolar, microperfurado | m2 | 9.5 | 436.72 | 113.3288 | 550.05 | 5225.48 | ,2595
|  | Custo Total do Item | [5 empty] | 27512.45 | ,2595 |  |  |  |  | um
,2595
8.13 |  | LOUÇAS E METAIS | [5 empty] | 19559.65 | ,2595
8.13.1 | 86903 | Lavatório louça branca com coluna, 47x38cm, padrão médio, ref. Linha Flamingo Incepa ou equivalente | un | 2 | 380.83 | 98.8254 | 479.66 | 959.32 | ,2595
8.13.2 | ED-2552 | Lavatório louça branca suspenso, de canto, padrão médio, ref. Celite ou equivalente | un | 2 | 390.82 | 101.4178 | 492.24 | 984.48 | ,2595
8.13.3 | ED-50329 | Torneira para lavatório, fechamento automático, cromada, com arejador de mesa, inclusive engate flexível, fornecimento e instalação. | un | 4 | 326.86 | 84.8202 | 411.68 | 1646.72 | ,2595
8.13.4 | 86877 | Válvula em metal cromado para tanque ou lavatório, fornecimento e instalação. | un | 4 | 71.51 | 18.5568 | 90.07 | 360.28 | ,2595
8.13.5 | 86882 | Sifão PVC 1.1/4" x 1.1/2" - fornec.e instalação | un | 4 | 21.48 | 5.5741 | 27.05 | 108.2 | ,2595
8.13.6 | 86900 | Cuba de aço inoxidável, retangular, embutir, nº 2, 46x30x12cm, Tramontina ou equivalente - fornecimento e instalação. | un | 1 | 200.89 | 52.131 | 253.02 | 253.02 | ,2595
8.13.7 | 86889 | Bancada de granito cinza andorinha, polido, para pia de cozinha, fornecimento e instalação | m2 | 4.6 | 530.64 | 137.7011 | 668.34 | 3074.36 | ,2595
8.13.8 | ED-50324 | Torneira cromada, longa, móvel de mesa para pia de cozinha padrão medio, ref. Linha Link Deca cod. 1167 ou equivalente - fornecimento e instalação. | un | 1 | 146.85 | 38.1076 | 184.96 | 184.96 | ,2595
8.13.9 | 86878 | Válvula em metal tipo americana cromada para pia cozinha, fornecimento e instalação. | un | 1 | 77.21 | 20.036 | 97.25 | 97.25 | ,2595
8.13.10 | 86883 | Sifão PVC 1" x 1.1/2" - fornec.e instalação | un | 1 | 11.59 | 3.0076 | 14.6 | 14.6 | ,2595
8.13.11 | 86872 | Tanque de louça, branca com coluna, 30L, Incepa ou equivalente - fornecimento e instalação. | un | 2 | 725.56 | 188.2828 | 913.84 | 1827.68 | ,2595
8.13.12 | 86914 | Torneira cromada para tanque, padrão médio - ref. Linha Fiesta Docol cód. 1130 ou equivalente - fornecimento e instalação | un | 2 | 77.09 | 20.0049 | 97.09 | 194.18 | ,2595
8.13.13 | 100878 | Bacia sanitária com caixa acoplada, louça branca, ref. Linha Flamingo Incepa ou equivalente - Fornecimento e instalação | un | 2 | 637.4 | 165.4053 | 802.81 | 1605.62 | ,2595
8.13.14 | 95472 | Bacia Sanitária convencional para PCD, louça branca, ref. Linha Acesso Incepa ou equivalente - Fornecimento e instalação | un | 2 | 753.01 | 195.4061 | 948.42 | 1896.84 | ,2595
8.13.15 | 100849 | Assento sanitário convencional - fornecimento e instalação. | un | 4 | 42.87 | 11.1248 | 53.99 | 215.96 | ,2595
8.13.16 | 95547 | Saboneteira plastica tipo dispenser para sabonete líquido com reservatório 800 a 1500 ML, incluso fixação. | un | 4 | 35.19 | 9.1318 | 44.32 | 177.28 | ,2595
8.13.17 | 95544 | Papeleira de parede em metal cromado sem tampa, incluso fixação | un | 4 | 34.13 | 8.8567 | 42.99 | 171.96 | ,2595
8.13.18 | ED-48183 | Papeleira plastica tipo dispenser para papel higienico, incluso fixação. | un | 4 | 58.86 | 15.2742 | 74.13 | 296.52 | ,2595
8.13.19 | ED-51150 | Espelho (45X90cm) esp..4mm inclusive fixação com parafusos finesson - fornecimento e instalação. | un | 4 | 227.24 | 58.9688 | 286.21 | 1144.84 | ,2595
8.13.20 | 100868 | Barra de apoio reta, aço inox polido, comprimento 80cm, fixada na parede, fornecimento e instalação. | un | 4 | 384.22 | 99.7051 | 483.93 | 1935.72 | ,2595
8.13.21 | ED-50314 | Chuveiro elétrico, linha Max Ducha, ref. Lourenzetti ou equivalente. | un | 1 | 226.85 | 58.8676 | 285.72 | 285.72 | ,2595
8.13.22 | ED-50310 | Braço para chuveiro, comprimento 40cm,1/2", inclusive acabamento. | un | 1 | 19.44 | 5.0447 | 24.48 | 24.48 | ,2595
8.13.23 | ED-48170 | Fornecimento e instalação de bebedouro elétrico em aço inoxidável conforme projeto. | un | 2 | 833.53 | 216.301 | 1049.83 | 2099.66 | ,2595
|  | Custo Total do Item | [5 empty] | 19559.65 | ,2595
,2595
8.14 |  | PINTURAS INTERNAS | [5 empty] | 8650.81 | ,2595
8.14.1 | 88485 | Aplicação de fundo selador acrílico, uma demão parede | m2 | 134 | 2.87 | 0.74477 | 3.61 | 483.74 | ,2595
8.14.2 | 88484 | Aplicação de fundo selador acrílico, uma demão em teto | m2 | 59.5 | 3.23 | 0.83819 | 4.07 | 242.17 | ,2595
8.14.3 | 88495 | Aplicação e lixamento de massa látex em paredes, uma demão | m2 | 134 | 11.02 | 2.8597 | 13.88 | 1859.92 | ,2595
8.14.4 | 88494 | Aplicação e lixamento de massa látex em tetos, uma demão | m2 | 59.5 | 18.94 | 4.9149 | 23.85 | 1419.08 | ,2595
8.14.5 | 88489 | Aplicação manual de pintura com tinta látex acrílica em paredes, duas demãos. | m2 | 134 | 12.87 | 3.3398 | 16.21 | 2172.14 | ,2595
8.14.6 | 88488 | Aplicação manual de pintura com tinta látex acrílica em tetos, duas demãos. | m2 | 59.5 | 14.53 | 3.7705 | 18.3 | 1088.85 | ,2595
8.14.7 | 100717 | Lixamento manual em superfície metálicas | m2 | 20 | 8.17 | 2.1201 | 10.29 | 205.8 | ,2595
8.14.8 | 100722 | Pintura com tinta alquídica de fundo (Zarcão) com rolo sobre superfície metálica. | m2 | 20 | 20.63 | 5.3535 | 25.98 | 519.6 | ,2595
8.14.9 | 100736 | Pintura com tinta esmalte sintético acetinado com rolo sobre superfície metálica. | m2 | 20 | 12.25 | 3.1789 | 15.43 | 308.6 | ,2595
8.14.10 | 102229 | Pintura com tinta esmalte sintético acetinado com rolo sobre superfície madeira. | m2 | 12.6 | 22.11 | 5.7375 | 27.85 | 350.91 | ,2595
|  | Custo Total do Item | [5 empty] | 8650.81 | ,2595
,2595
8.15 |  | REVESTIMENTOS EXTERNOS | [5 empty] | 22760.03 | ,2595
8.15.1 | 87904 | Chapisco aplicado manualmente sobre superfícies de fachada, argamassa traço 1:3 com preparo mecânico | m2 | 172 | 8.09 | 2.0994 | 10.19 | 1752.68 | ,2595
8.15.2 | 87775 | Emboço / massa única aplicado manualmente sobre superfície de fachada, argamassa traço 1:2:8 com preparo mecanico, esp.25mm | m2 | 172 | 46.77 | 12.1368 | 58.91 | 10132.52 | ,2595
8.15.3 | 88415 | Aplicação de fundo selador acrílico, uma demão parede externa | m2 | 172 | 3.22 | 0.83559 | 4.06 | 698.32 | ,2595
8.15.4 | 96130 | Aplicação e lixamento de massa acrílica em paredes externas, uma demão | m2 | 172 | 19.2 | 4.9824 | 24.18 | 4158.96 | ,2595
8.15.5 | 95626 | Aplicação manual de pintura com tinta látex acrílica em paredes externas, duas demãos. | m2 | 172 | 13.91 | 3.6096 | 17.52 | 3013.44 | ,2595
8.15.7 | 94991 | Execução de passeio (calçada, rampa e escadas) de concreto moldado no local, acabamento convencional (varrido), não armado. | m3 | 0.7 | 770.96 | 200.0641 | 971.02 | 679.71 | ,2595
8.15.8 | 101750 | Cimentado escovado sobre arquibancada, traço 1:3, espessura 4cm, preparo mecanico da argamassa. | m2 | 5 | 48.69 | 12.6351 | 61.33 | 306.65 | ,2595
8.15.9 | 99839 | Guarda corpo de aço galvanizado de 1,10m de altura, tubo diamentro 38x2mm, fechamento horizontal a cada 11cm em barra redonda diamentro 16mm e travamento na base com barra chata 100mm. | m | 3 | 476.54 | 123.6621 | 600.2 | 1800.6 | ,2595
8.15.10 | 100717 | Lixamento manual em superfície metálicas | m2 | 4.2 | 8.17 | 2.1201 | 10.29 | 43.22 | ,2595
8.15.11 | 100722 | Pintura com tinta alquídica de fundo (Zarcão) com rolo sobre superfície metálica. | m2 | 4.2 | 20.63 | 5.3535 | 25.98 | 109.12 | ,2595
8.15.12 | 100736 | Pintura com tinta esmalte sintético acetinado com rolo sobre superfície metálica. | m2 | 4.2 | 12.25 | 3.1789 | 15.43 | 64.81 | ,2595
|  | Custo Total do Item | [5 empty] | 22760.03 | ,2595
,2595
8.16 |  | SERVIÇOS COMPLEMENTARES | [5 empty] | 3150.3 | ,2595
8.16.1 | ED-50266 | Limpeza final da obra | m2 | 200 | 5.86 | 1.5207 | 7.38 | 1476 | ,2595
8.16.2 | 97637 | Remoção de tapume de forma manual sem reaproveitamento | m2 | 150 | 2.22 | 0.57609 | 2.8 | 420 | ,2595
8.16.3 | ED-51133 | Transporte horizontal de materiais diversos com carrinho de mão menores que 50m. | m3 | 10 | 19.17 | 4.9746 | 24.14 | 241.4 | ,2595
8.16.4 | ED-51131 | Carga de material de qualquer natureza sobre caminhão - manual | m3 | 10 | 32.42 | 8.413 | 40.83 | 408.3 | ,2595
8.16.5 | ED-51125 | Transporte de materail (entulho) em caçamba | m3 | 10 | 48 | 12.456 | 60.46 | 604.6 | ,2595
|  | Custo Total do Item | [5 empty] | 3150.3 | ,2595
,2595
9 |  | PRÉDIO 07 - TEATRO | [5 empty] | 834698.08 | ,2595
9.1 |  | SERVIÇOS INICIAIS | [5 empty] | 14261.8 | ,2595
9.1.1 | ED-50150 | Ligação predial de água provisória para canteiro. | un | 1 | 350.33 | 90.9106 | 441.24 | 441.24 | ,2595
9.1.2 | 101500 | Ligação provisória de energia elétrica , bifásico, cabo entrada 35mm² e disjuntor de 50A. | un | 1 | 2057.57 | 533.9394 | 2591.51 | 2591.51 | ,2595
9.1.3 | ED-50270 | Limpeza permanente da obra - 01 servente x 4 horas diárias | mês | 5 | 1783.1 | 462.7144 | 2245.81 | 11229.05 | ,2595
|  | Custo Total do Item | [5 empty] | 14261.8 | ,2595
,2595
9.2 |  | SERVIÇOS PRELIMINARES | [5 empty] | 65142.95 | ,2595
9.2.1 | 98525 | Limpeza mecanizada de camada vegetal e pequenas arvores com trator de esteiras | m2 | 820 | 0.35 | 0.090825 | 0.44 | 360.8 | ,2595
9.2.2 | ED-51124 | Regularização e compactação de terreno com rolo vibratório. | m2 | 820 | 2.81 | 0.7292 | 3.54 | 2902.8 | ,2595
9.2.3 | 98459 | Tapume com telha metálica, h:2,50m | m2 | 280 | 149.88 | 38.8939 | 188.77 | 52855.6 | ,2595
9.2.4 | 99059 | Locação convencional de obra, utilizando gabarito de tabuas corridas pontaletadas a cada 2,00m | m | 114.5 | 62.57 | 16.2369 | 78.81 | 9023.75 | ,2595
|  | Custo Total do Item | [5 empty] | 65142.95 | ,2595
,2595
9.3 |  | INFRA-ESTRUTURA | [5 empty] | 103461.91 | ,2595
9.3.1 | 100651 | Estaca Hélice contínua, diametro 30cm, incluso concreto fck30MPa e armadura mínima. | m | 310 | 148.84 | 38.624 | 187.46 | 58112.6 | ,2595
9.3.2 | 96523 | Escavação manual para blocos ou sapatas | m3 | 14.65 | 76.07 | 19.7402 | 95.81 | 1403.62 | ,2595
9.3.3 | 96525 | Escavação manual para vigas e cintas | m3 | 10.5 | 38.36 | 9.9544 | 48.31 | 507.26 | ,2595
9.3.4 | ED-51133 | Transporte horizontal de materiais diversos com carrinho de mão, com distancia até 50m. | m3 | 25.5 | 19.17 | 4.9746 | 24.14 | 615.57 | ,2595
9.3.5 | ED-51131 | Carga manual de terra em caminhão basculante | m3 | 25.5 | 32.42 | 8.413 | 40.83 | 1041.17 | ,2595
9.3.6 | ED-51093 | Apiloamento de fundo de vala com soquete | m2 | 12 | 18.64 | 4.8371 | 23.48 | 281.76 | ,2595
9.3.7 | ED-49810 | Fôrma e desforma de tábuas e sarrafo, para concreto em fundação com reaproveitamento 3x. | m2 | 120.2 | 57.7 | 14.9732 | 72.67 | 8734.93 | ,2595
9.3.8 | 96622 | Lastro de brita (esp. 5mm) | m3 | 2 | 153.16 | 39.745 | 192.91 | 385.82 | ,2595
9.3.9 | ED-48298 | Armadura de aço para estruturas em geral, CA-50/60, corte, dobra e montagem. | kg | 1045.7 | 12.88 | 3.3424 | 16.22 | 16961.25 | ,2595
9.3.10 | ED-49806 | Fornecimento de concreto estrutural, usinado bombeado, com fck 30 Mpa, inclusive lançamento, adensamento e acabamento em fundação. | m3 | 19 | 624.26 | 161.9955 | 786.26 | 14938.94 | ,2595
9.3.11 | 96995 | Reaterro manual de vala apiloado com soquete | m3 | 7 | 38.88 | 10.0894 | 48.97 | 342.79 | ,2595
9.3.12 | RO-40199 | Transporte e descarga de material de 1ª categoria, com caminhão, distancia média 400m | m3 | 20 | 5.41 | 1.4039 | 6.81 | 136.2 | ,2595
|  | Custo Total do Item | [5 empty] | 103461.91 | ,2595
,2595
9.4 |  | SUPERESTRUTURA | [5 empty] | 157609.08 | ,2595
9.4.1 | 92263 | Fôrma plana para pilares e estruturas similares em chapa resinada, esp=17mm | m2 | 72.9 | 158.29 | 41.0763 | 199.37 | 14534.07 | ,2595
9.4.2 | 92478 | Montagem e desmontagem de formas vigas e parede, escoramento metálico, pé direito duplo, chapas plastificada. | m2 | 249.6 | 224.51 | 58.2603 | 282.77 | 70579.39 | ,2595
9.4.3 | ED-48298 | Armadura de aço para estruturas em geral, CA-50/60, corte, dobra e montagem. | kg | 2445 | 12.88 | 3.3424 | 16.22 | 39657.9 | ,2595
9.4.4 | ED-49639 | Fornecimento de concreto estrutural, usinado bombeado, com fck 30 Mpa, inclusive lançamento, adensamento e acabamento em superestrutura. | m3 | 41 | 635.9 | 165.0161 | 800.92 | 32837.72 | ,2595
|  | Custo Total do Item | [5 empty] | 157609.08 | ,2595
,2595
9.5 |  | VEDAÇÃO | [5 empty] | 8613.72 | ,2595
9.5.1 | 103356 | Alvenaria de vedação com blocos cerâmicos furados na horizontal de 9x19x29cm (espessura 9cm), com argamassa de assentamento com preparo em betoneira | m2 | 109.5 | 49.64 | 12.8816 | 62.52 | 6845.94 | ,2595
9.5.2 | 93189 | Verga moldada in loco em concreto para janelas/portas. | m | 10.5 | 133.67 | 34.6874 | 168.36 | 1767.78 | ,2595
|  | Custo Total do Item | [5 empty] | 8613.72 | ,2595
,2595
9.6 |  | COBERTURA | [5 empty] | 189508.93 | ,2595
9.6.1 | ED-20603 | Fornecimento, fabricação, transporte e montagem de estrutura metálica em perfis soldados , conforme projeto metálico. | kg | 6135 | 20.65 | 5.3587 | 26.01 | 159571.35 | ,2595
9.6.2 | 94216 | Telhamento com telha metálica galvanizada trapezoidal, termoacústica, e:30mm | m2 | 118 | 70.12 | 18.1961 | 88.32 | 10421.76 | ,2595
9.6.3 | 94213 | Telhamento com telha metálica galvanizada trapezoidal, e:0,5mm | m2 | 14.5 | 70.12 | 18.1961 | 88.32 | 1280.64 | ,2595
9.6.4 | 94228 | Calha em chapa de aço galvanizado, nº24, desenvolvimento 50cm, incluso transporte vertical. | m | 37.5 | 97.37 | 25.2675 | 122.64 | 4599 | ,2595
9.6.5 | 94231 | Rufo em chapa de aço galvanizado, nº 24, desenvolvimento de 25cm, incluso transporte vertical. | m | 111 | 56.75 | 14.7266 | 71.48 | 7934.28 | ,2595
9.6.6 | 101979 | Chapim em chapa metálica de aço galvanizado, pintura branca, L=16cm | m | 95 | 47.65 | 12.3652 | 60.02 | 5701.9 | ,2595
|  | Custo Total do Item | [5 empty] | 189508.93 | ,2595
,2595
9.7 |  | IMPERMEABILIZAÇÕES | [5 empty] | 11352.47 | ,2595
9.7.1 | 98557 | Aplicação de impermeabilizante com emulsão asfáltica, 2 demãos, sobre cintamento - fundações. | m2 | 31.5 | 40.53 | 10.5175 | 51.05 | 1608.08 | ,2595
9.7.2 | 101750 | Camada de regularização de piso, traço 1:3, acabamento rustico, espessura 4cm, preparo mecanico | m2 | 25 | 48.69 | 12.6351 | 61.33 | 1533.25 | ,2595
9.7.3 | 98547 | Impermeabilização de superfície com manta asfáltica, duas camadas, primer, e=3mm - laje cobertura | m2 | 26 | 179.14 | 46.4868 | 225.63 | 5866.38 | ,2595
9.7.4 | 98555 | Impermeabilização de superfície com argamassa polimérica e membrana acrilica, tres demãos, paredes internas áreas molhadas. | m2 | 81.5 | 22.84 | 5.927 | 28.77 | 2344.76 | ,2595
|  | Custo Total do Item | [5 empty] | 11352.47 | ,2595
,2595
9.8 |  | REVESTIMENTO DE PAREDES INTERNAS | [5 empty] | 11543.92 | ,2595
9.8.1 | 87879 | Chapisco aplicado manualmente sobre superfícies, argamassa traço 1:3 com preparo mecânico | m2 | 110.3 | 3.86 | 1.0017 | 4.86 | 536.06 | ,2595
9.8.2 | 87529 | Emboço / massa única aplicado manualmente sobre superfície, argamassa traço 1:2:8 com preparo mecanico, esp.20mm | m2 | 110.3 | 33.76 | 8.7607 | 42.52 | 4689.96 | ,2595
9.8.3 | 87273 | Revestimento ceramico para parede internas, branco, extra, Fiorano Alaska ou equivalente | m2 | 67.5 | 61.33 | 15.9151 | 77.25 | 5214.38 | ,2595
9.8.4 | ED-50718 | Aplicação de rejunte flexivel industrializado em revestimento de paredes, juntas até 3mm | m2 | 67.5 | 4.72 | 1.2248 | 5.94 | 400.95 | ,2595
9.8.5 | 101965 | Peitoril em granito cinza andorinha, espessura 2cm, largura 15cm, assentado com argamassa 1:6 | m | 5.5 | 101.42 | 26.3185 | 127.74 | 702.57 | ,2595
|  | Custo Total do Item | [5 empty] | 11543.92 | ,2595
,2595
9.9 |  | REVESTIMENTO DE TETOS | [5 empty] | 21496.8 | ,2595
9.9.1 | 96109 | Forro de gesso em placas | m2 | 12.5 | 39.03 | 10.1283 | 49.16 | 614.5 | ,2595
9.9.2 | ED-50506 | Lixamento manual de teto para posterior pintura | m2 | 3.6 | 2.79 | 0.72401 | 3.51 | 12.64 | ,2595
9.9.3 | Comp. 4 | Fornecimento e instalação de forro deplaca cimenticia esp. 9,5mm, Eternit ou equivalente. | m2 | 155.5 | 106.56 | 27.6523 | 134.21 | 20869.66 | ,2595
|  | Custo Total do Item | [5 empty] | 21496.8 | ,2595
,2595
9.10 |  | REVESTIMENTO DE PISOS | [5 empty] | 7603.92 | ,2595
9.10.1 | 96622 | Lastro de brita (esp. 5mm) | m3 | 0.8 | 153.16 | 39.745 | 192.91 | 154.33 | ,2595
9.10.2 | ED-49806 | Fornecimento de concreto estrutural, usinado bombeado, com fck 30 Mpa, inclusive lançamento, adensamento e acabamento em fundação. | m3 | 1.6 | 624.26 | 161.9955 | 786.26 | 1258.02 | ,2595
9.10.3 | 87640 | Contrapiso em argamassa 1:4, preparo mecanico, espessura 4cm. | m2 | 16 | 43.73 | 11.3479 | 55.08 | 881.28 | ,2595
9.10.4 | 87262 | Revestimento cerâmico para piso com placas porcelanato, 60x60cm, ref. Oxford Avorio Biancogres ou equivalente. | m2 | 16 | 159.3 | 41.3384 | 200.64 | 3210.24 | ,2595
9.10.5 | 98685 | Rodapé de granito cinza andorinha, h= 7cm. | m | 28 | 53.51 | 13.8858 | 67.4 | 1887.2 | ,2595
9.10.6 | 98689 | Soleira em granito cinza andorinha, largura 15cm, espessura 2cm. | m | 2.2 | 76.82 | 19.9348 | 96.75 | 212.85 | ,2595
|  | Custo Total do Item | [5 empty] | 7603.92 | ,2595
,2595
9.11 |  | INSTALAÇÕES | [5 empty] | 39721.91 | ,2595
9.11.1 |  | SPDA | [5 empty] | 13245.35 | ,2595
9.11.1.1 | 96974 | Cabo de Cobre Nu 50mm² - 7 Fios x Ø3,00 mm (NBR6524) Fab.: Termotécnica ou equivalente | m | 100 | 77.89 | 20.2125 | 98.1 | 9810 | ,2595
9.11.1.2 | ED-51018 | Barra Chata em Alumínio. 3/4" x 1/4" x 3m (120mm²) - Com furos Ø7 mm. | pç. | 69 | 18.17 | 4.7151 | 22.89 | 1579.41 | ,2595
9.11.1.3 | ED-51023 | Barra redonda de aço galvanizada a fogo "Re-bar" Ø3/8" x 3m (70mm²), com 3 clips para emenda entre 8 e 10mm | pç. | 13 | 63.63 | 16.512 | 80.14 | 1041.82 | ,2595
9.11.1.4 | ED-51053 | Caixa de Equipotencialização com 9 Terminais para Uso Interno. 210x210x90mm - Em Aço. | pç. | 1 | 182.82 | 47.4418 | 230.26 | 230.26 | ,2595
9.11.1.5 | ED-51055 | Caixa de Inspeção Ø 300x300mm. Em PVC com tampa Reforçada em Ferro Fundido com Escotilha Ø 300mm. | pç. | 1 | 95.41 | 24.7589 | 120.17 | 120.17 | ,2595
9.11.1.6 | 96985 | Haste de Aterramento Cobreadas - Alta Camada. Ø 5/8" x 3,00m (Ø14,3mm - Efetivo). | pç. | 1 | 99.16 | 25.732 | 124.89 | 124.89 | ,2595
9.11.1.7 | ED-50319 | Parafuso Cabeça Chata para Emenda de Barras. Alumínio F. Philips Ø 1/4" x 7/8" com bucha de Nylon Ø 8mm. | pç. | 70 | 3.84 | 0.99648 | 4.84 | 338.8 | ,2595
|  | Custo Total do Item | [5 empty] | 13245.35 | ,2595
9.11.2 |  | HIDROSSANITÁRIO - ÁGUA FRIA | [5 empty] | 6889.16 | ,2595
9.11.2.1 | 89356 | Tubo Soldável de 6 metros, DN 25 mm. Fab.: Tigre ou equivalente - fornecimento e instalação | m | 24 | 20.85 | 5.4106 | 26.26 | 630.24 | ,2595
9.11.2.2 | 89448 | Tubo Soldável de 6 metros, DN 40 mm. Fab.: Tigre ou equivalente - fornecimento e instalação | m | 6 | 19.9 | 5.164 | 25.06 | 150.36 | ,2595
9.11.2.3 | 89357 | Tubo Soldável de 6 metros, DN 32 mm. Fab.: Tigre ou equivalente - fornecimento e instalação | m | 24 | 30.9 | 8.0185 | 38.92 | 934.08 | ,2595
9.11.2.4 | 89449 | Tubo Soldável de 6 metros, DN 50 mm. Fab.: Tigre ou equivalente - fornecimento e instalação | m | 12 | 22.87 | 5.9348 | 28.8 | 345.6 | ,2595
9.11.2.5 | 89379 | Luva de Correr para Tubo Soldável, DN 25 mm. Fab.: Tigre ou equivalente - fornecimento e instalação | pç. | 7 | 20 | 5.19 | 25.19 | 176.33 | ,2595
9.11.2.6 | 89387 | Luva de Correr para Tubo Soldável, DN 32 mm. Fab.: Tigre ou equivalente - fornecimento e instalação | pç. | 7 | 42.06 | 10.9146 | 52.97 | 370.79 | ,2595
9.11.2.7 | 104026 | Luva de Correr para Tubo Soldável, DN 40 mm. Fab.: Tigre ou equivalente - fornecimento e instalação | pç. | 3 | 35.1 | 9.1085 | 44.21 | 132.63 | ,2595
9.11.2.8 | 89577 | Luva de Correr para Tubo Soldável, DN 50 mm. Fab.: Tigre ou equivalente - fornecimento e instalação | pç. | 3 | 46.57 | 12.0849 | 58.65 | 175.95 | ,2595
9.11.2.9 | 89368 | Joelho 45º Soldável, DN 32 mm. Fab.: Tigre ou equivalente - fornecimento e instalação | pç. | 6 | 14.79 | 3.838 | 18.63 | 111.78 | ,2595
9.11.2.10 | 89362 | Joelho 90º Soldável, DN 25 mm. Fab.: Tigre ou equivalente - fornecimento e instalação | pç. | 16 | 8 | 2.076 | 10.08 | 161.28 | ,2595
9.11.2.11 | 89501 | Joelho 90º Soldável, DN 50 mm. Fab.: Tigre ou equivalente - fornecimento e instalação | pç. | 4 | 15.6 | 4.0482 | 19.65 | 78.6 | ,2595
9.11.2.12 | 89367 | Joelho 90º Soldável, DN 32 mm.Fab.: Tigre ou equivalente - fornecimento e instalação | pç. | 7 | 11.63 | 3.018 | 14.65 | 102.55 | ,2595
9.11.2.13 | 89497 | Joelho 90º Soldável, DN 40 mm.Fab.: Tigre ou equivalente - fornecimento e instalação | pç. | 4 | 13.31 | 3.4539 | 16.76 | 67.04 | ,2595
9.11.2.14 | 89445 | Tê de Redução Soldável, DN 40 X 25 mm.Fab.: Tigre ou equivalente - fornecimento e instalação | pç. | 6 | 18.54 | 4.8111 | 23.35 | 140.1 | ,2595
9.11.2.15 | 89445 | Tê de Redução Soldável, DN 32 X 25 mm.Fab.: Tigre ou equivalente - fornecimento e instalação | pç. | 6 | 18.54 | 4.8111 | 23.35 | 140.1 | ,2595
9.11.2.16 | 104006 | Tê de Redução Soldável, DN 50 X 25 mm.Fab.: Tigre ou equivalente - fornecimento e instalação | pç. | 2 | 24.79 | 6.433 | 31.22 | 62.44 | ,2595
9.11.2.17 | 89398 | Tê Soldável, DN 32 mm.Fab.: Tigre ou equivalente - fornecimento e instalação | pç. | 6 | 17.52 | 4.5464 | 22.07 | 132.42 | ,2595
9.11.2.18 | 89395 | Tê Soldável, DN 25 mm.Fab.: Tigre ou equivalente - fornecimento e instalação | pç. | 12 | 11.23 | 2.9142 | 14.14 | 169.68 | ,2595
9.11.2.19 | 89383 | Adaptador Soldável Curto com bolsa e Rosca para Registo, DN 25 X 3/4” Fab.: Tigre ou equivalente - fornecimento e instalação | pç. | 6 | 5.83 | 1.5129 | 7.34 | 44.04 | ,2595
9.11.2.20 | 89391 | Adaptador Soldável Curto com bolsa e Rosca para Registo, DN 32 X 1” Fab.: Tigre ou equivalente - fornecimento e instalação | pç. | 4 | 8.16 | 2.1175 | 10.28 | 41.12 | ,2595
9.11.2.21 | 90373 | Joelho 90º Soldável e com Bucha de Latão, 25 X 1/2” mm. Fab.: Tigre ou equivalente - fornecimento e instalação | pç. | 4 | 14.99 | 3.8899 | 18.88 | 75.52 | ,2595
9.11.2.22 | 103948 | Bucha de Redução Soldável Curta, DN 32 X 25. Fab.: Tigre ou equivalente - fornecimento e instalação | pç. | 4 | 6.8 | 1.7646 | 8.56 | 34.24 | ,2595
9.11.2.23 | 103958 | Bucha de Redução Soldável Curta, DN 50 X 40. Fab.: Tigre ou equivalente - fornecimento e instalação | pç. | 2 | 9.72 | 2.5223 | 12.24 | 24.48 | ,2595
9.11.2.24 | 94495 | Registro de gaveta bruto Ø1" | pç. | 2 | 77.24 | 20.0438 | 97.28 | 194.56 | ,2595
9.11.2.25 | 94498 | Registro de gaveta bruto Ø2" | pç. | 1 | 184.38 | 47.8466 | 232.23 | 232.23 | ,2595
9.11.2.26 | 89972 | Registro de gaveta bruto Ø3/4" | pç. | 3 | 61.24 | 15.8918 | 77.13 | 231.39 | ,2595
9.11.2.27 | 99635 | Válvula de descarga metálica, base 1 1/2", acabamento metalico cromado, fornecimento e instalação. | pç. | 1 | 288.57 | 74.8839 | 363.45 | 363.45 | ,2595
9.11.2.28 | 102609 | Cx. Dágua em Polietileno, 2.000 L | pç. | 1 | 1114.5 | 289.2128 | 1403.71 | 1403.71 | ,2595
9.11.2.29 | 94796 | Torneira bóia para caixa dágua, 3/4" - fornecimento e instalação | pç. | 1 | 35.67 | 9.2564 | 44.93 | 44.93 | ,2595
9.11.2.30 | 94703 | Adaptador com flange e anel de vedação, PVC, sold., 25x3/4" | pç. | 4 | 23.33 | 6.0541 | 29.38 | 117.52 | ,2595
|  | Custo Total do Item | [5 empty] | 6889.16 | ,2595
9.11.3 |  | HIDROSSANITÁRIO - ESGOTO | [5 empty] | 11866.07 | ,2595
9.11.3.1 | 91795 | Tubo Esgoto Série Normal 6 Metros, DN 100 mm. Fab.: Tigre ou equivalente - fornecimento e instalação | m | 48 | 70.24 | 18.2273 | 88.47 | 4246.56 | ,2595
9.11.3.2 | 89849 | Tubo Esgoto Série Normal 6 Metros, DN 150 mm. Fab.: Tigre ou equivalente - fornecimento e instalação | m | 24 | 62.62 | 16.2499 | 78.87 | 1892.88 | ,2595
9.11.3.3 | 89713 | Tubo Esgoto Série Normal 6 Metros, DN 75 mm. Fab.: Tigre ou equivalente - fornecimento e instalação | m | 18 | 32.44 | 8.4182 | 40.86 | 735.48 | ,2595
9.11.3.4 | 89711 | Tubo Esgoto Série Normal 6 Metros, DN 40 mm. Fab.: Tigre ou equivalente - fornecimento e instalação | m | 12 | 18.6 | 4.8267 | 23.43 | 281.16 | ,2595
9.11.3.5 | 89712 | Tubo Esgoto Série Normal 6 Metros, DN 50 mm. Fab.: Tigre ou equivalente - fornecimento e instalação | m | 6 | 24.59 | 6.3811 | 30.97 | 185.82 | ,2595
9.11.3.6 | 89778 | Luva Simples Série Normal - Esgoto, DN 100mm. Fab.: Tigre ou equivalente - fornecimento e instalação | pç. | 6 | 17.03 | 4.4193 | 21.45 | 128.7 | ,2595
9.11.3.7 | 95693 | Luva Simples Série Normal - Esgoto, DN 150mm. Fab.: Tigre ou equivalente - fornecimento e instalação | pç. | 5 | 53.48 | 13.8781 | 67.36 | 336.8 | ,2595
9.11.3.8 | 89774 | Luva Simples Série Normal - Esgoto, DN 75 mm. Fab.: Tigre ou equivalente - fornecimento e instalação | pç. | 6 | 26.91 | 6.9831 | 33.89 | 203.34 | ,2595
9.11.3.9 | 89752 | Luva Simples Série Normal - Esgoto, DN 40 mm. Fab.: Tigre ou equivalente - fornecimento e instalação | pç. | 8 | 6.52 | 1.6919 | 8.21 | 65.68 | ,2595
9.11.3.10 | 89753 | Luva Simples Série Normal - Esgoto, DN 50 mm. Fab.: Tigre ou equivalente - fornecimento e instalação | pç. | 5 | 8.46 | 2.1954 | 10.66 | 53.3 | ,2595
9.11.3.11 | 89744 | Joelho 90º Série Normal - Esgoto, de 100 mm. Fab.: Tigre ou equivalente - fornecimento e instalação | pç. | 10 | 26.91 | 6.9831 | 33.89 | 338.9 | ,2595
9.11.3.12 | 89731 | Joelho 90º Série Normal - Esgoto, de 50 mm. Fab.: Tigre ou equivalente - fornecimento e instalação | pç. | 4 | 13.2 | 3.4254 | 16.63 | 66.52 | ,2595
9.11.3.13 | 89724 | Joelho 90º Série Normal - Esgoto, de 40 mm. Fab.: Tigre ou equivalente - fornecimento e instalação | pç. | 6 | 11.15 | 2.8934 | 14.04 | 84.24 | ,2595
9.11.3.14 | 89737 | Joelho 90º Série Normal - Esgoto, de 75 mm. Fab.: Tigre ou equivalente - fornecimento e instalação | pç. | 3 | 21.61 | 5.6078 | 27.22 | 81.66 | ,2595
9.11.3.15 | 89746 | Joelho 45º Série Normal -Esgoto, Dn 100 mm. Fab.; Tigre ou equivalente - fornecimento e instalação | pç. | 2 | 26.84 | 6.965 | 33.8 | 67.6 | ,2595
9.11.3.16 | 89726 | Joelho 45º Série Normal -Esgoto, Dn 40 mm. Fab.; Tigre ou equivalente - fornecimento e instalação | pç. | 6 | 7.82 | 2.0293 | 9.85 | 59.1 | ,2595
9.11.3.17 | 89732 | Joelho 45º Série Normal -Esgoto, Dn 50 mm. Fab.; Tigre ou equivalente - fornecimento e instalação | pç. | 4 | 13.99 | 3.6304 | 17.62 | 70.48 | ,2595
9.11.3.18 | 89739 | Joelho 45º Série Normal -Esgoto, Dn 75 mm. Fab.; Tigre ou equivalente - fornecimento e instalação | pç. | 3 | 22.73 | 5.8984 | 28.63 | 85.89 | ,2595
9.11.3.19 | 89797 | Junção Simples - Esgoto, DN 100 X 100 mm. Fab.: Tigre ou equivalente - fornecimento e instalação | pç. | 2 | 50.8 | 13.1826 | 63.98 | 127.96 | ,2595
9.11.3.20 | 89569 | Junção Simples - Esgoto, DN 100 X 75 mm. Fab.: Tigre ou equivalente - fornecimento e instalação | pç. | 2 | 92.52 | 24.0089 | 116.53 | 233.06 | ,2595
9.11.3.21 | 89795 | Junção Simples - Esgoto, DN 75 X 75 mm. Fab.: Tigre ou equivalente - fornecimento e instalação | pç. | 4 | 39.98 | 10.3748 | 50.35 | 201.4 | ,2595
9.11.3.22 | 89557 | Redução Excêntrica Série Normal - Esgoto, DN 100 X 75 mm. Fab.: Tigre ou equivalente - fornecimento e instalação | pç. | 2 | 37.94 | 9.8454 | 47.79 | 95.58 | ,2595
9.11.3.23 | 89786 | Tê Série Normal - Esgoto, DN 75 X 75 mm. Fab.: Tigre ou equivalente - fornecimento e instalação | pç. | 8 | 36.9 | 9.5755 | 46.48 | 371.84 | ,2595
9.11.3.24 | 89784 | Tê Série Normal - Esgoto, DN 50 X 50 mm. Fab.: Tigre ou equivalente - fornecimento e instalação | pç. | 2 | 23.14 | 6.0048 | 29.14 | 58.28 | ,2595
9.11.3.25 | 89491 | Caixa Sifonada Redonda, com cinco entradas, N° 53 Branca. Ø150x 185x 75 | pç. | 2 | 94.21 | 24.4475 | 118.66 | 237.32 | ,2595
9.11.3.26 | 89708 | Caixa Sifonada Redonda, com sete entradas, N°32 Branca. Ø150x 150x 50 | pç. | 2 | 96.3 | 24.9899 | 121.29 | 242.58 | ,2595
9.11.3.27 | 97902 | Caixa de passagem 60x60x60 | pç. | 2 | 506 | 131.307 | 637.31 | 1274.62 | ,2595
9.11.3.28 | ED-49961 | Ralo hemisférico "abacaxi" Ø75mm | pç. | 1 | 31.22 | 8.1016 | 39.32 | 39.32 | ,2595
|  | Custo Total do Item | [5 empty] | 11866.07 | ,2595
9.11.4 |  | ELÉTRICA | [5 empty] | 7721.33 | ,2595
9.11.4.1 | 91871 | Eletroduto de PVC rígido antichama, roscável, conforme NBR 15465 - Ø3/4" x 3000mm | pç. | 10 | 13.05 | 3.3865 | 16.44 | 164.4 | ,2595
9.11.4.2 | 91872 | Eletroduto de PVC rígido antichama, roscável, conforme NBR 15465 - Ø1" x 3000mm | pç. | 4 | 17.47 | 4.5335 | 22 | 88 | ,2595
9.11.4.3 | 91890 | Curva 90° para eletroduto de PVC rígido antichama, roscável, conforme NBR 15465 - Ø3/4" | pç. | 7 | 9.62 | 2.4964 | 12.12 | 84.84 | ,2595
9.11.4.4 | 91893 | Curva 90° para eletroduto de PVC rígido antichama, roscável, conforme NBR 15465 - Ø1" | pç. | 5 | 13.21 | 3.428 | 16.64 | 83.2 | ,2595
9.11.4.5 | 91884 | Luva para eletroduto de PVC rígido antichama, roscável, conforme NBR 15465 - Ø3/4" | pç. | 5 | 7.83 | 2.0319 | 9.86 | 49.3 | ,2595
9.11.4.6 | 91880 | Luva para eletroduto de PVC rígido antichama, roscável, conforme NBR 15465 - Ø1." | pç. | 3 | 8.72 | 2.2628 | 10.98 | 32.94 | ,2595
9.11.4.7 | 91936 | Caixa octogonal com fundo móvel fabricada em PVC antichama, tigreflex - 4x4" | pç. | 3 | 12.72 | 3.3008 | 16.02 | 48.06 | ,2595
9.11.4.8 | 91939 | Caixa de embutir fabricada em PVC antichama, tigreflex - 4x2" | pç. | 10 | 24.42 | 6.337 | 30.76 | 307.6 | ,2595
9.11.4.9 | 91942 | Caixa de embutir fabricada em PVC antichama, tigreflex - 4x4" | pç. | 4 | 30.38 | 7.8836 | 38.26 | 153.04 | ,2595
9.11.4.10 | 91953 | Conjunto de Interruptor Simples 10A - 250V, incluindo suporte e placa | pç. | 3 | 22.91 | 5.9451 | 28.86 | 86.58 | ,2595
9.11.4.11 | 91958 | Conjunto de interruptor de duas seções 10A-250V | pç. | 2 | 29.22 | 7.5826 | 36.8 | 73.6 | ,2595
9.11.4.12 | 91993 | Conjunto de tomadas simples 20A/250V, incluindo suporte e placa | pç. | 2 | 37.03 | 9.6093 | 46.64 | 93.28 | ,2595
9.11.4.13 | 91992 | Conjunto de tomadas simples 10A/250V, incluindo suporte e placa | pç. | 2 | 34.91 | 9.0591 | 43.97 | 87.94 | ,2595
9.11.4.14 | 91924 | Cabo de cobre flexível, unipolar, têmpera mole, encordoamento classe 4, com isolação PVC 750V, NBR NM 247-3, NBR 6245 e NBR6812 - #1.5mm² | m | 100 | 2.63 | 0.68249 | 3.31 | 331 | ,2595
9.11.4.15 | 91926 | Cabo de cobre flexível, unipolar, têmpera mole, encordoamento classe 4, com isolação PVC 750V, NBR NM 247-3, NBR 6245 e NBR6812 - #2,5mm² | m | 250 | 3.82 | 0.99129 | 4.81 | 1202.5 | ,2595
9.11.4.16 | 91928 | Cabo de cobre flexível, unipolar, têmpera mole, encordoamento classe 4, com isolação PVC 750V, NBR NM 247-3, NBR 6245 e NBR6812 - #4,0mm² | m | 150 | 5.94 | 1.5414 | 7.48 | 1122 | ,2595
9.11.4.17 | 91930 | Cabo de cobre flexível, unipolar, têmpera mole, encordoamento classe 4, com isolação PVC 750V, NBR NM 247-3, NBR 6245 e NBR6812 - #6mm² | m | 100 | 8.29 | 2.1513 | 10.44 | 1044 | ,2595
9.11.4.18 | ED-51083 | Terminal de compressão pré-isolado tubular, tipo ilhós, para cabos de #2,5mm² a 6mm² | pç. | 6 | 5.03 | 1.3053 | 6.34 | 38.04 | ,2595
9.11.4.19 | ED-27082 | Luminária tipo downlight de embutir a LED, completa com LED e driver - P=18,5W; ref. EF78-E2000840, Lumicenter ou equivalente | pç. | 3 | 258.77 | 67.1508 | 325.92 | 977.76 | ,2595
9.11.4.20 | 97599 | Luminária tipo bloco autônomo, P=3W ref. Aureon ou equivalente | pç. | 6 | 30.51 | 7.9173 | 38.43 | 230.58 | ,2595
9.11.4.21 | 93653 | Disjuntor monopolar tipo DIN, 10 A - fornecimento e instalação | pç. | 2 | 18.11 | 4.6995 | 22.81 | 45.62 | ,2595
9.11.4.22 | 93664 | Disjuntor bipolar tipo DIN, 32 A - fornecimento e instalação | pç. | 1 | 18.61 | 4.8293 | 23.44 | 23.44 | ,2595
9.11.4.23 | 101892 | Disjuntor bipolar tipo DIN, 80 A - fornecimento e instalação | pç. | 1 | 117.1 | 30.3875 | 147.49 | 147.49 | ,2595
9.11.4.24 | 101894 | Disjuntor tripolar tipo DIN, 100 A - fornecimento e instalação | pç. | 1 | 232.17 | 60.2481 | 292.42 | 292.42 | ,2595
9.11.4.25 | 101875 | Quadro de distribuição de energia em chapa de aço galvanizado, de embutir, com barramento trifásico, para 12 disjuntores - Fornecimento e instalação | pç. | 1 | 451.38 | 117.1331 | 568.51 | 568.51 | ,2595
9.11.4.26 | ED-49527 | DPS 380V - 10KA | pç. | 1 | 274.07 | 71.1212 | 345.19 | 345.19 | ,2595
|  | Custo Total do Item | [5 empty] | 7721.33 | ,2595
,2595
9.12 |  | ESQUADRIAS | [5 empty] | 8245.51 | ,2595
9.12.1 | 100683 | Kit porta de madeira para verniz, semi-oca, padrão médio, 80x2,10cm, espessura 3,5cm, incluso: dobradiças, batente, fechadura - Fornecimento e instalação. | un | 3 | 1061.54 | 275.4696 | 1337.01 | 4011.03 | ,2595
9.12.2 | 100659 | Alizar de 5x1,5cm para porta de madeira fixado com pregos, padrão médio - fornecimento e instalação. | m | 30 | 12.53 | 3.2515 | 15.78 | 473.4 | ,2595
9.12.3 | ED-50961 | Fornecimento e assentamento de janelas de aluminio, linha suprema, acabamento anodizado preto, tipo bascula com contramarco, inclusive fornecimento de vidro liso de 4mm, ferragens e acessórios. | m2 | 4 | 699.5 | 181.5203 | 881.02 | 3524.08 | ,2595
9.12.4 | ED-50979 | Alçapão em chapa metálica e perfil, fornecimento e instalação | m2 | 0.5 | 376.33 | 97.6576 | 473.99 | 237 | ,2595
|  | Custo Total do Item | [5 empty] | 8245.51 | ,2595 | [5 empty] | um
,2595
9.13 |  | LOUÇAS E METAIS | [5 empty] | 8802.26 | ,2595
9.13.1 | 86903 | Lavatório louça branca com coluna, 47x38cm, padrão médio, ref. Linha Flamingo Incepa ou equivalente | un | 1 | 380.83 | 98.8254 | 479.66 | 479.66 | ,2595
9.13.2 | ED-2552 | Lavatório louça branca suspenso, de canto, padrão médio, ref. Celite ou equivalente | un | 1 | 390.82 | 101.4178 | 492.24 | 492.24 | ,2595
9.13.3 | ED-50329 | Torneira para lavatório, fechamento automático, cromada, com arejador de mesa, inclusive engate flexível, fornecimento e instalação. | un | 2 | 326.86 | 84.8202 | 411.68 | 823.36 | ,2595
9.13.4 | 86877 | Válvula em metal cromado para tanque ou lavatório, fornecimento e instalação. | un | 2 | 71.51 | 18.5568 | 90.07 | 180.14 | ,2595
9.13.5 | 86882 | Sifão PVC 1.1/4" x 1.1/2" - fornec.e instalação | un | 2 | 21.48 | 5.5741 | 27.05 | 54.1 | ,2595
9.13.6 | 86889 | Bancada de granito cinza andorinha, polido, fornecimento e instalação | m2 | 4.1 | 530.64 | 137.7011 | 668.34 | 2740.19 | ,2595
9.13.7 | 100878 | Bacia sanitária com caixa acoplada, louça branca, ref. Linha Flamingo Incepa ou equivalente - Fornecimento e instalação | un | 1 | 637.4 | 165.4053 | 802.81 | 802.81 | ,2595
9.13.8 | 95472 | Bacia Sanitária convencional para PCD, louça branca, ref. Linha Acesso Incepa ou equivalente - Fornecimento e instalação | un | 1 | 753.01 | 195.4061 | 948.42 | 948.42 | ,2595
9.13.9 | 100849 | Assento sanitário convencional - fornecimento e instalação. | un | 2 | 42.87 | 11.1248 | 53.99 | 107.98 | ,2595
9.13.10 | 95547 | Saboneteira plastica tipo dispenser para sabonete líquido com reservatório 800 a 1500 ML, incluso fixação. | un | 2 | 35.19 | 9.1318 | 44.32 | 88.64 | ,2595
9.13.11 | 95544 | Papeleira de parede em metal cromado sem tampa, incluso fixação | un | 2 | 34.13 | 8.8567 | 42.99 | 85.98 | ,2595
9.13.12 | ED-48183 | Papeleira plastica tipo dispenser para papel higienico, incluso fixação. | un | 2 | 58.86 | 15.2742 | 74.13 | 148.26 | ,2595
9.13.13 | ED-51150 | Espelho (45X90cm) esp..4mm inclusive fixação com parafusos finesson - fornecimento e instalação. | un | 2 | 227.24 | 58.9688 | 286.21 | 572.42 | ,2595
9.13.14 | 100868 | Barra de apoio reta, aço inox polido, comprimento 80cm, fixada na parede, fornecimento e instalação. | un | 2 | 384.22 | 99.7051 | 483.93 | 967.86 | ,2595
9.13.15 | ED-50314 | Chuveiro elétrico, linha Max Ducha, ref. Lourenzetti ou equivalente. | un | 1 | 226.85 | 58.8676 | 285.72 | 285.72 | ,2595
9.13.16 | ED-50310 | Braço para chuveiro, comprimento 40cm,1/2", inclusive acabamento. | un | 1 | 19.44 | 5.0447 | 24.48 | 24.48 | ,2595
|  | Custo Total do Item | [5 empty] | 8802.26 | ,2595
,2595
9.14 |  | PINTURAS INTERNAS | [5 empty] | 4796.37 | ,2595
9.14.1 | 88485 | Aplicação de fundo selador acrílico, uma demão parede | m2 | 110.5 | 2.87 | 0.74477 | 3.61 | 398.91 | ,2595
9.14.2 | 88484 | Aplicação de fundo selador acrílico, uma demão em teto | m2 | 16 | 3.23 | 0.83819 | 4.07 | 65.12 | ,2595
9.14.3 | 88495 | Aplicação e lixamento de massa látex em paredes, uma demão | m2 | 110.5 | 11.02 | 2.8597 | 13.88 | 1533.74 | ,2595
9.14.4 | 88494 | Aplicação e lixamento de massa látex em tetos, uma demão | m2 | 16 | 18.94 | 4.9149 | 23.85 | 381.6 | ,2595
9.14.5 | 88489 | Aplicação manual de pintura com tinta látex acrílica em paredes, duas demãos. | m2 | 110.5 | 12.87 | 3.3398 | 16.21 | 1791.21 | ,2595
9.14.6 | 88488 | Aplicação manual de pintura com tinta látex acrílica em tetos, duas demãos. | m2 | 16 | 14.53 | 3.7705 | 18.3 | 292.8 | ,2595
9.14.7 | 100717 | Lixamento manual em superfície metálicas | m2 | 1 | 8.17 | 2.1201 | 10.29 | 10.29 | ,2595
9.14.8 | 100722 | Pintura com tinta alquídica de fundo (Zarcão) com rolo sobre superfície metálica. | m2 | 1 | 20.63 | 5.3535 | 25.98 | 25.98 | ,2595
9.14.9 | 100736 | Pintura com tinta esmalte sintético acetinado com rolo sobre superfície metálica. | m2 | 1 | 12.25 | 3.1789 | 15.43 | 15.43 | ,2595
9.14.10 | 102229 | Pintura com tinta esmalte sintético acetinado com rolo sobre superfície madeira. | m2 | 10.1 | 22.11 | 5.7375 | 27.85 | 281.29 | ,2595
|  | Custo Total do Item | [5 empty] | 4796.37 | ,2595
,2595
9.15 |  | REVESTIMENTOS EXTERNOS | [5 empty] | 88140.15 | ,2595
9.15.1 | 87904 | Chapisco aplicado manualmente sobre superfícies de fachada, argamassa traço 1:3 com preparo mecânico | m2 | 101.65 | 8.09 | 2.0994 | 10.19 | 1035.81 | ,2595
9.15.2 | 87775 | Emboço / massa única aplicado manualmente sobre superfície de fachada, argamassa traço 1:2:8 com preparo mecanico, esp.25mm | m2 | 101.65 | 46.77 | 12.1368 | 58.91 | 5988.2 | ,2595
9.15.3 | 88415 | Aplicação de fundo selador acrílico, uma demão parede externa | m2 | 300 | 3.22 | 0.83559 | 4.06 | 1218 | ,2595
9.15.4 | 96130 | Aplicação e lixamento de massa acrílica em paredes externas, uma demão | m2 | 300 | 19.2 | 4.9824 | 24.18 | 7254 | ,2595
9.15.5 | 95626 | Aplicação manual de pintura com tinta látex acrílica em paredes externas, duas demãos. | m2 | 101.65 | 13.91 | 3.6096 | 17.52 | 1780.91 | ,2595
9.15.6 | 88429 | Aplicação manual de pintura com tinta texturizada acrílica, cimento queimado, ref. Dacapo ou equivalente. | m2 | 198 | 27.45 | 7.1233 | 34.57 | 6844.86 | ,2595
9.15.7 | 94991 | Execução de passeio (calçada, rampa) de concreto moldado no local, acabamento convencional (varrido), não armado. | m3 | 7 | 770.96 | 200.0641 | 971.02 | 6797.14 | ,2595
9.15.8 | 101750 | Cimentado escovado (vassourado) sobre arquibancada, rampa e escada, traço 1:3, espessura 4cm, preparo mecanico da argamassa. | m2 | 251 | 48.69 | 12.6351 | 61.33 | 15393.83 | ,2595
9.15.9 | 99839 | Guarda corpo de aço galvanizado de 1,10m de altura, tubo diamentro 38x2mm, fechamento horizontal a cada 11cm em barra redonda diamentro 16mm e travamento na base com barra chata 100mm. | m | 69 | 476.54 | 123.6621 | 600.2 | 41413.8 | ,2595
9.15.10 | 100717 | Lixamento manual em superfície metálicas | m2 | 8 | 8.17 | 2.1201 | 10.29 | 82.32 | ,2595
9.15.11 | 100722 | Pintura com tinta alquídica de fundo (Zarcão) com rolo sobre superfície metálica. | m2 | 8 | 20.63 | 5.3535 | 25.98 | 207.84 | ,2595
9.15.12 | 100736 | Pintura com tinta esmalte sintético acetinado com rolo sobre superfície metálica. | m2 | 8 | 12.25 | 3.1789 | 15.43 | 123.44 | ,2595
|  | Custo Total do Item | [5 empty] | 88140.15 | ,2595
,2595
9.16 |  | SERVIÇOS COMPLEMENTARES | [5 empty] | 94396.38 | ,2595
9.16.1 | Comp. 07 | Fornecimento e instalação de estrutura em chapa perfurada de SAE 1006, com furação tipo redondo 87, espessura 3mm, fabricação Permetal ou equivalente. | m2 | 20 | 865.81 | 224.6777 | 1090.49 | 21809.8 | ,2595
9.16.2 | 100717 | Lixamento manual em superfície metálicas | m2 | 40 | 8.17 | 2.1201 | 10.29 | 411.6 | ,2595
9.16.3 | 100722 | Pintura com tinta alquídica de fundo (Zarcão) com rolo sobre superfície metálica. | m2 | 40 | 20.63 | 5.3535 | 25.98 | 1039.2 | ,2595
9.16.4 | 100736 | Pintura com tinta esmalte sintético acetinado com rolo sobre superfície metálica - cor verde. | m2 | 40 | 12.25 | 3.1789 | 15.43 | 617.2 | ,2595
9.16.5 | 102719 | Execução de base drenante com pedriscos par assentamento de piso drenante em placas | m2 | 345 | 14.47 | 3.755 | 18.22 | 6285.9 | ,2595
9.16.6 | 92396 | Piso intertravado reto, 20x10x6cm cor cinza concreto, fornecimento e assentamento | m2 | 475 | 67.17 | 17.4306 | 84.6 | 40185 | ,2595
9.16.7 | 93679 | Piso intertravado reto, 20x10x6cm cor branco, fornecimento e assentamento | m2 | 128 | 74.6 | 19.3587 | 93.96 | 12026.88 | ,2595
9.16.8 | ED-50266 | Limpeza final da obra | m2 | 820 | 5.86 | 1.5207 | 7.38 | 6051.6 | ,2595
9.16.9 | 97637 | Remoção de tapume de forma manual sem reaproveitamento | m2 | 340 | 2.22 | 0.57609 | 2.8 | 952 | ,2595
9.16.10 | ED-51133 | Transporte horizontal de materiais diversos com carrinho de mão menores que 50m. | m3 | 40 | 19.17 | 4.9746 | 24.14 | 965.6 | ,2595
9.16.11 | ED-51131 | Carga de material de qualquer natureza sobre caminhão - manual | m3 | 40 | 32.42 | 8.413 | 40.83 | 1633.2 | ,2595
9.16.12 | ED-51125 | Transporte de materail (entulho) em caçamba | m3 | 40 | 48 | 12.456 | 60.46 | 2418.4 | ,2595
|  | Custo Total do Item | [5 empty] | 94396.38 | ,2595
,2595
10 |  | ÁREA 01 - PRAÇA / PET | [5 empty] | 78274.28 | ,2595
10.1 |  | SERVIÇOS INICIAIS | [5 empty] | 4491.62 | ,2595
10.1.1 | ED-50270 | Limpeza permanente da obra - 01 servente x 4 horas diárias | mês | 2 | 1783.1 | 462.7144 | 2245.81 | 4491.62 | ,2595
|  | Custo Total do Item | [5 empty] | 4491.62 | ,2595
,2595
10.2 |  | SERVIÇOS PRELIMINARES | [5 empty] | 6947.13 | ,2595
10.2.1 | 98525 | Limpeza mecanizada de camada vegetal e pequenas arvores com trator de esteiras | m2 | 300 | 0.35 | 0.090825 | 0.44 | 132 | ,2595
10.2.2 | ED-51124 | Regularização e compactação de terreno com rolo vibratório. | m2 | 300 | 2.81 | 0.7292 | 3.54 | 1062 | ,2595
10.2.3 | 99059 | Locação convencional de obra, utilizando gabarito de tabuas corridas pontaletadas a cada 2,00m | m | 73 | 62.57 | 16.2369 | 78.81 | 5753.13 | ,2595
|  | Custo Total do Item | [5 empty] | 6947.13 | ,2595
,2595
10.3 |  | INFRA-ESTRUTURA | [5 empty] | 8005.61 | ,2595
10.3.1 | 96525 | Escavação manual para cintas | m3 | 3.2 | 38.36 | 9.9544 | 48.31 | 154.59 | ,2595
10.3.2 | ED-51133 | Transporte horizontal de materiais diversos com carrinho de mão, com distancia até 50m. | m3 | 3.2 | 19.17 | 4.9746 | 24.14 | 77.25 | ,2595
10.3.3 | ED-49810 | Fôrma e desforma de tábuas e sarrafo, para concreto em fundação com reaproveitamento 3x. | m2 | 31.8 | 57.7 | 14.9732 | 72.67 | 2310.91 | ,2595
10.3.4 | 96622 | Lastro de brita (esp. 5mm) | m3 | 0.6 | 153.16 | 39.745 | 192.91 | 115.75 | ,2595
10.3.5 | ED-48298 | Armadura de aço para estruturas em geral, CA-50/60, corte, dobra e montagem. | kg | 160 | 12.88 | 3.3424 | 16.22 | 2595.2 | ,2595
10.3.6 | ED-49806 | Fornecimento de concreto estrutural, usinado bombeado, com fck 30 Mpa, inclusive lançamento, adensamento e acabamento em fundação. | m3 | 3.5 | 624.26 | 161.9955 | 786.26 | 2751.91 | ,2595
|  | Custo Total do Item | [5 empty] | 8005.61 | ,2595
,2595
10.4 |  | REVESTIMENTO DE PISOS | [5 empty] | 28462.73 | ,2595
10.4.1 | 96622 | Lastro de brita (esp. 5mm) | m3 | 73.51 | 153.16 | 39.745 | 192.91 | 14180.81 | ,2595
10.4.2 | 93679 | Piso intertravado reto, 20x10x6cm cor branco, fornecimento e assentamento. | m2 | 152 | 74.6 | 19.3587 | 93.96 | 14281.92 | ,2595
|  | Custo Total do Item | [5 empty] | 28462.73 | ,2595
,2595
10.5 |  | ESQUADRIAS | [5 empty] | 11062.48 | ,2595
10.5.1 | ED-9100 | Fabricação e instalação de alambrado em tela galvanizada, h= 1,20m, incluso portão | m2 | 52 | 168.91 | 43.8321 | 212.74 | 11062.48 | ,2595
|  | Custo Total do Item | [5 empty] | 11062.48 | ,2595
,2595
10.6 |  | LOUÇAS E METAIS | [5 empty] | 2099.66 | ,2595
10.6.1 | ED-48170 | Fornecimento e instalação de bebedouro retangular, torneira temporizada, em aço galvanizado, acabamento tipo Corten, Ref. Fuente - Metalco ou equivalente. | pç | 2 | 833.53 | 216.301 | 1049.83 | 2099.66 | ,2595
|  | Custo Total do Item | [5 empty] | 2099.66 | ,2595
,2595
10.7 |  | PINTURAS | [5 empty] | 5273.4 | ,2595
10.7.1 | 100717 | Lixamento manual em superfície metálicas | m2 | 102 | 8.17 | 2.1201 | 10.29 | 1049.58 | ,2595
10.7.2 | 100722 | Pintura com tinta alquídica de fundo (Zarcão) com rolo sobre superfície metálica. | m2 | 102 | 20.63 | 5.3535 | 25.98 | 2649.96 | ,2595
10.7.3 | 100736 | Pintura com tinta esmalte sintético acetinado com rolo sobre superfície metálica. | m2 | 102 | 12.25 | 3.1789 | 15.43 | 1573.86 | ,2595
|  | Custo Total do Item | [5 empty] | 5273.4 | ,2595
,2595
10.8 |  | SERVIÇOS COMPLEMENTARES | [5 empty] | 11931.65 | ,2595
10.8.1 | Comp. 11 | Fornecimento e instalação de banco de concreto branco, acabamento polido na face superior e clássico no perímetro, dimensões 2,20 x 0,61 x 0,45m, ref. CF Moldart ou equivalente. | m | 2.2 | 350.53 | 90.9625 | 441.49 | 971.28 | ,2595
10.8.2 | mercado | Fornecimento e instalação de mesa de ping pong | pç | 2 | 2950 | 765.525 | 3715.53 | 7431.06 | ,2595
10.8.3 | 103946 | Fornecimento e plantio de grama esmeralda | m2 | 143.6 | 16.05 | 4.165 | 20.21 | 2902.16 | ,2595
10.8.4 | ED-51133 | Transporte horizontal de materiais diversos com carrinho de mão menores que 50m. | m3 | 5 | 19.17 | 4.9746 | 24.14 | 120.7 | ,2595
10.8.5 | ED-51131 | Carga de materail de qualquer natureza sobre caminhão - manual | m3 | 5 | 32.42 | 8.413 | 40.83 | 204.15 | ,2595
10.8.6 | ED-51125 | Transporte de materail (entulho) em caçamba | m3 | 5 | 48 | 12.456 | 60.46 | 302.3 | ,2595
|  | Custo Total do Item | [5 empty] | 11931.65 | ,2595
,2595
11 |  | ÁREA 02 - RELÓGIO SOLAR | [5 empty] | 230464.22 | ,2595
11.1 |  | SERVIÇOS INICIAIS | [5 empty] | 4491.62 | ,2595
11.1.1 | ED-50270 | Limpeza permanente da obra - 01 servente x 4 horas diárias | mês | 2 | 1783.1 | 462.7144 | 2245.81 | 4491.62 | ,2595
|  | Custo Total do Item | [5 empty] | 4491.62 | ,2595
,2595
11.2 |  | SERVIÇOS PRELIMINARES | [5 empty] | 10752.16 | ,2595
11.2.1 | 98525 | Limpeza mecanizada de camada vegetal e pequenas arvores com trator de esteiras | m2 | 761 | 0.35 | 0.090825 | 0.44 | 334.84 | ,2595
11.2.2 | ED-51124 | Regularização e compactação de terreno com rolo vibratório. | m2 | 761 | 2.81 | 0.7292 | 3.54 | 2693.94 | ,2595
11.2.3 | 99059 | Locação convencional de obra, utilizando gabarito de tabuas corridas pontaletadas a cada 2,00m | m | 98 | 62.57 | 16.2369 | 78.81 | 7723.38 | ,2595
|  | Custo Total do Item | [5 empty] | 10752.16 | ,2595
,2595
11.3 |  | INFRA-ESTRUTURA | [5 empty] | 20254.86 | ,2595
11.3.1 | 96525 | Escavação manual para cintas | m3 | 8.5 | 38.36 | 9.9544 | 48.31 | 410.64 | ,2595
11.3.2 | ED-51133 | Transporte horizontal de materiais diversos com carrinho de mão, com distancia até 50m. | m3 | 8.5 | 19.17 | 4.9746 | 24.14 | 205.19 | ,2595
11.3.3 | ED-49810 | Fôrma e desforma de tábuas e sarrafo, para concreto em fundação com reaproveitamento 3x. | m2 | 83 | 57.7 | 14.9732 | 72.67 | 6031.61 | ,2595
11.3.4 | 96622 | Lastro de brita (esp. 5mm) | m3 | 1 | 153.16 | 39.745 | 192.91 | 192.91 | ,2595
11.3.5 | ED-48298 | Armadura de aço para estruturas em geral, CA-50/60, corte, dobra e montagem. | kg | 415 | 12.88 | 3.3424 | 16.22 | 6731.3 | ,2595
11.3.6 | ED-49806 | Fornecimento de concreto estrutural, usinado bombeado, com fck 30 Mpa, inclusive lançamento, adensamento e acabamento em fundação. | m3 | 8.5 | 624.26 | 161.9955 | 786.26 | 6683.21 | ,2595
|  | Custo Total do Item | [5 empty] | 20254.86 | ,2595
,2595
11.4 |  | VEDAÇÃO | [5 empty] | 19618 | ,2595
11.4.1 | 89455 | Alvenaria de vedação com blocos de concreto de 14x19x39cm (espessura 14cm), com argamassa de assentamento com preparo em betoneira | m2 | 170 | 91.62 | 23.7754 | 115.4 | 19618 | ,2595
|  | Custo Total do Item | [5 empty] | 19618 | ,2595
,2595
11.5 |  | REVESTIMENTOS EXTERNOS | [5 empty] | 78626.58 | ,2595
11.5.1 | 87904 | Chapisco aplicado manualmente sobre superfícies de fachada, argamassa traço 1:3 com preparo mecânico | m2 | 168 | 8.09 | 2.0994 | 10.19 | 1711.92 | ,2595
11.5.2 | 87775 | Emboço / massa única aplicado manualmente sobre superfície de fachada, argamassa traço 1:2:8 com preparo mecanico, esp.25mm | m2 | 168 | 46.77 | 12.1368 | 58.91 | 9896.88 | ,2595
11.5.3 | Comp. 08 | Revestimento com chapas em aço SAC 300 sobre paredes da rampa. | m2 | 123 | 432.6 | 112.2597 | 544.86 | 67017.78 | ,2595
|  | Custo Total do Item | [5 empty] | 78626.58 | ,2595
,2595
11.6 |  | REVESTIMENTO DE PISOS | [5 empty] | 77080.56 | ,2595
11.6.1 | 93679 | Piso intertravado reto, 20x10x6cm cor branco, fornecimento e assentamento. | m2 | 244.5 | 74.6 | 19.3587 | 93.96 | 22973.22 | ,2595
11.6.2 | 92396 | Piso intertravado reto, 20x10x6cm cor cinza concreto, fornecimento e assentamento. | m2 | 157.5 | 67.17 | 17.4306 | 84.6 | 13324.5 | ,2595
11.6.3 | 94991 | Execução de passeio (rampa) de concreto moldado no local, acabamento convencional (varrido), não armado. | m3 | 42 | 770.96 | 200.0641 | 971.02 | 40782.84 | ,2595
|  | Custo Total do Item | [5 empty] | 77080.56 | ,2595
,2595
11.7 |  | ESQUADRIAS | [5 empty] | 8296.86 | ,2595
11.7.1 | ED-9100 | Fabricação e instalação de guarda corpo de cabo de aço e poste metálico, aço SAC 300, h= 1,20m. | m2 | 39 | 168.91 | 43.8321 | 212.74 | 8296.86 | ,2595
|  | Custo Total do Item | [5 empty] | 8296.86 | ,2595
,2595
11.8 |  | PINTURAS | [5 empty] | 5109.51 | ,2595
11.8.1 | 100717 | Lixamento manual em superfície metálicas | m2 | 123 | 8.17 | 2.1201 | 10.29 | 1265.67 | ,2595
11.8.2 | 88415 | Aplicação de fundo selador acrílico, uma demão parede externa | m2 | 84 | 3.22 | 0.83559 | 4.06 | 341.04 | ,2595
11.8.3 | 96130 | Aplicação e lixamento de massa acrílica em paredes externas, uma demão | m2 | 84 | 19.2 | 4.9824 | 24.18 | 2031.12 | ,2595
11.8.4 | 95626 | Aplicação manual de pintura com tinta látex acrílica em paredes externas, duas demãos. | m2 | 84 | 13.91 | 3.6096 | 17.52 | 1471.68 | ,2595
|  | Custo Total do Item | [5 empty] | 5109.51 | ,2595
,2595
11.9 |  | SERVIÇOS COMPLEMENTARES | [5 empty] | 6234.07 | ,2595
11.9.1 | Comp. 11 | Fabricação e fornecimento de banco de concreto branco, curvilineo, acabamento polido na face superior e clássico no perímetro, dimensões = 12,70 x 0,60 x 0,45m. | m3 | 12.7 | 350.53 | 90.9625 | 441.49 | 5606.92 | ,2595
11.9.2 | ED-51133 | Transporte horizontal de materiais diversos com carrinho de mão menores que 50m. | m3 | 5 | 19.17 | 4.9746 | 24.14 | 120.7 | ,2595
11.9.3 | ED-51131 | Carga de materail de qualquer natureza sobre caminhão - manual | m3 | 5 | 32.42 | 8.413 | 40.83 | 204.15 | ,2595
11.9.4 | ED-51125 | Transporte de materail (entulho) em caçamba | m3 | 5 | 48 | 12.456 | 60.46 | 302.3 | ,2595
|  | Custo Total do Item | [5 empty] | 6234.07 | ,2595
,2595
12 |  | ÁREA 04 - PRAÇA RECREATIVA | [5 empty] | 386935.92 | ,2595
12.1 |  | SERVIÇOS INICIAIS | [5 empty] | 6737.43 | ,2595
12.1.1 | ED-50270 | Limpeza permanente da obra - 01 servente x 4 horas diárias | mês | 3 | 1783.1 | 462.7144 | 2245.81 | 6737.43 | ,2595
|  | Custo Total do Item | [5 empty] | 6737.43 | ,2595
,2595
12.2 |  | SERVIÇOS PRELIMINARES | [5 empty] | 12223.67 | ,2595
12.2.1 | 98525 | Limpeza mecanizada de camada vegetal e pequenas arvores com trator de esteiras | m2 | 804 | 0.35 | 0.090825 | 0.44 | 353.76 | ,2595
12.2.2 | ED-51124 | Regularização e compactação de terreno com rolo vibratório. | m2 | 804 | 2.81 | 0.7292 | 3.54 | 2846.16 | ,2595
12.2.3 | 99059 | Locação convencional de obra, utilizando gabarito de tabuas corridas pontaletadas a cada 2,00m | m | 114.5 | 62.57 | 16.2369 | 78.81 | 9023.75 | ,2595
|  | Custo Total do Item | [5 empty] | 12223.67 | ,2595
,2595
12.3 |  | INFRA-ESTRUTURA | [5 empty] | 12988.91 | ,2595
12.3.1 | ED-51116 | Escavação mecanizada de valas com descarga sobre caminhão, h= até 3,00m | m3 | 300 | 10.92 | 2.8337 | 13.75 | 4125 | ,2595
12.3.2 | RO-40199 | Transporte e descarga de material de 1ª categoria, com caminhão, distancia média 400m - Reservatório | m3 | 330 | 5.41 | 1.4039 | 6.81 | 2247.3 | ,2595
12.3.3 | ED-51094 | Apiloamento compactado com placa vibratória - Reservatório | m2 | 500.5 | 10.5 | 2.7248 | 13.22 | 6616.61 | ,2595
|  | Custo Total do Item | [5 empty] | 12988.91 | ,2595
,2595
12.4 |  | REVESTIMENTO DE PISOS | [5 empty] | 297893.61 | ,2595
12.4.1 | RO-43118 | Preparo de base com colchão drenante de brita (esp.5cm) e manta geotextil (Bidim) - execução, fornecimento. | m3 | 8 | 99.69 | 25.8696 | 125.56 | 1004.48 | ,2595
12.4.2 | mercado | Fornecimento e colocação de areia tratada feita a base de silica, antialérgica e atóxica. | m3 | 31 | 1700 | 441.15 | 2141.15 | 66375.65 | ,2595
12.4.3 | 94991 | Execução de passeio (escadas) de concreto moldado no local, acabamento convencional (varrido), não armado. | m3 | 4.5 | 770.96 | 200.0641 | 971.02 | 4369.59 | ,2595
12.4.4 | mercado | Fornecimento e instalação de piso emborrachado moldado in loco sobre talude e faixa plana, estampado em tons de laranja, ref. Oikotie ou equivalente. | m2 | 133 | 1350 | 350.325 | 1700.33 | 226143.89 | ,2595
|  | Custo Total do Item | [5 empty] | 297893.61 | ,2595
,2595
12.5 |  | ESQUADRIAS | [5 empty] | 22763.18 | ,2595
12.5.1 | ED-9100 | Fabricação e instalação de alambrado em tela galvanizada, h= 1,20m, incluso portão (2 un) | m2 | 107 | 168.91 | 43.8321 | 212.74 | 22763.18 | ,2595
|  | Custo Total do Item | [5 empty] | 22763.18 | ,2595
,2595
12.6 |  | PINTURAS | [5 empty] | 5531.9 | ,2595
12.6.1 | 100717 | Lixamento manual em superfície metálicas | m2 | 107 | 8.17 | 2.1201 | 10.29 | 1101.03 | ,2595
12.6.2 | 100722 | Pintura com tinta alquídica de fundo (Zarcão) com rolo sobre superfície metálica. | m2 | 107 | 20.63 | 5.3535 | 25.98 | 2779.86 | ,2595
12.6.3 | 100736 | Pintura com tinta esmalte sintético acetinado com rolo sobre superfície metálica. | m2 | 107 | 12.25 | 3.1789 | 15.43 | 1651.01 | ,2595
|  | Custo Total do Item | [5 empty] | 5531.9 | ,2595
,2595
12.7 |  | SERVIÇOS COMPLEMENTARES | [5 empty] | 28797.22 | ,2595
12.7.1 | Comp. 12 | Fornecimento e instalação de tora de eucalipto tratado, cortado ao meio sentido longitudinal, apoiado sobre solo, diametro médio de 15cm. | m | 81 | 23.26 | 6.036 | 29.3 | 2373.3 | ,2595
12.7.2 | ED-49575 | Fornecimento e instalação de escorregador aberto de aço inox, sobre talude, pranchas de 70cm argura. | pç | 6 | 1139.11 | 295.599 | 1434.71 | 8608.26 | ,2595
12.7.3 | ED-15342 | Fornecimento e instalação de balanço de 3 lugares, ref. Oikotie ou equivalente. | pç | 1 | 2499.2 | 648.5424 | 3147.74 | 3147.74 | ,2595
12.7.4 | ED-49576 | Fornecimento e instalação de gangorra metálica. | pç | 3 | 1150.9 | 298.6586 | 1449.56 | 4348.68 | ,2595
12.7.5 | Comp. 11 | Fornecimento e instalação de banco de concreto branco, acabamento polido na face superior e clássico no perímetro, dimensões + 2,20 x 0,61 x 0,45m, ref. CF Moldart ou equivalente. | m | 2.2 | 350.53 | 90.9625 | 441.49 | 971.28 | ,2595
12.7.6 | Comp. 11 | Fabricação e fornecimento de banco de concreto branco, curvilineo, acabamento polido na face superior e clássico no perímetro, dimensões = 18,60 x 0,60 x 0,45m. | m | 18.6 | 350.53 | 90.9625 | 441.49 | 8211.71 | ,2595
12.7.7 | mercado | Fornecimento e instalação de corda sisal com nós para escalada infantil, cor natural, diametro 32mm | m | 20 | 25 | 6.4875 | 31.49 | 629.8 | ,2595
12.7.8 | ED-51131 | Carga de materail de qualquer natureza sobre caminhão - manual | m3 | 5 | 32.42 | 8.413 | 40.83 | 204.15 | ,2595
12.7.9 | ED-51125 | Transporte de materail (entulho) em caçamba | m3 | 5 | 48 | 12.456 | 60.46 | 302.3 | ,2595
|  | Custo Total do Item | [5 empty] | 28797.22 | ,2595
,2595
13 |  | ÁREA 05 - PISTA DE SKATE | [5 empty] | 304845.87 | ,2595
13.1 |  | SERVIÇOS INICIAIS | [5 empty] | 4491.62 | ,2595
13.1.1 | ED-50270 | Limpeza permanente da obra - 01 servente x 4 horas diárias | mês | 2 | 1783.1 | 462.7144 | 2245.81 | 4491.62 | ,2595
|  | Custo Total do Item | [5 empty] | 4491.62 | ,2595
,2595
13.2 |  | SERVIÇOS PRELIMINARES | [5 empty] | 7991.56 | ,2595
13.2.1 | 98525 | Limpeza mecanizada de camada vegetal e pequenas arvores com trator de esteiras | m2 | 305 | 0.35 | 0.090825 | 0.44 | 134.2 | ,2595
13.2.2 | ED-51124 | Regularização e compactação de terreno com rolo vibratório. | m2 | 305 | 2.81 | 0.7292 | 3.54 | 1079.7 | ,2595
13.2.3 | 99059 | Locação convencional de obra, utilizando gabarito de tabuas corridas pontaletadas a cada 2,00m | m | 86 | 62.57 | 16.2369 | 78.81 | 6777.66 | ,2595
|  | Custo Total do Item | [5 empty] | 7991.56 | ,2595
,2595
13.3 |  | INFRA-ESTRUTURA | [5 empty] | 221133.32 | ,2595
13.3.1 | ED-51116 | Escavação mecanizada de valas com descarga sobre caminhão, h= até 3,00m | m3 | 295 | 10.92 | 2.8337 | 13.75 | 4056.25 | ,2595
13.3.2 | RO-40199 | Transporte e descarga de material de 1ª categoria, com caminhão, distancia média 400m | m3 | 350 | 5.41 | 1.4039 | 6.81 | 2383.5 | ,2595
13.3.3 | ED-51094 | Apiloamento compactado com placa vibratória | m2 | 303 | 10.5 | 2.7248 | 13.22 | 4005.66 | ,2595
13.3.4 | ED-49812 | Lastro de concreto magro, inclusive transporte, lançamento e adensamento | m3 | 15.5 | 439.3 | 113.9984 | 553.3 | 8576.15 | ,2595
13.3.5 | ED-49810 | Fôrma e desforma de tábuas e sarrafo, para concreto em fundação com reaproveitamento 3x. | m2 | 420 | 57.7 | 14.9732 | 72.67 | 30521.4 | ,2595
13.3.6 | ED-48298 | Armadura de aço para estruturas em geral, CA-50/60, corte, dobra e montagem. | kg | 4950 | 12.88 | 3.3424 | 16.22 | 80289 | ,2595
13.3.7 | ED-49806 | Fornecimento de concreto estrutural, usinado bombeado, com fck 30 Mpa, inclusive lançamento, adensamento e acabamento em fundação. | m3 | 115 | 624.26 | 161.9955 | 786.26 | 90419.9 | ,2595
13.3.8 | 96995 | Reaterro manual de vala apiloado com soquete. - Piscina | m3 | 18 | 38.88 | 10.0894 | 48.97 | 881.46 | ,2595
|  | Custo Total do Item | [5 empty] | 221133.32 | ,2595
,2595
13.4 |  | VEDAÇÃO | [5 empty] | 1719.46 | ,2595
13.4.1 | 89455 | Alvenaria de vedação com blocos de concreto de 14x19x39cm (espessura 14cm), com argamassa de assentamento com preparo em betoneira, base de escada/ arquibancada | m2 | 14.9 | 91.62 | 23.7754 | 115.4 | 1719.46 | ,2595
|  | Custo Total do Item | [5 empty] | 1719.46 | ,2595
,2595
13.5 |  | REVESTIMENTOS EXTERNOS | [5 empty] | 1029.59 | ,2595
13.5.1 | 87904 | Chapisco aplicado manualmente sobre superfícies de escada/ arquibancada, argamassa traço 1:3 com preparo mecânico | m2 | 14.9 | 8.09 | 2.0994 | 10.19 | 151.83 | ,2595
13.5.2 | 87775 | Emboço / massa única aplicado manualmente sobre superfície de escada e arquibancada, argamassa traço 1:2:8 com preparo mecanico, esp.25mm | m2 | 14.9 | 46.77 | 12.1368 | 58.91 | 877.76 | ,2595
|  | Custo Total do Item | [5 empty] | 1029.59 | ,2595
,2595
13.6 |  | REVESTIMENTO DE PISOS | [5 empty] | 34360.65 | ,2595
13.6.1 | 94991 | Execução de concreto moldado no local, acabamento convencional (varrido), não armado - arquibancada. | m3 | 2.5 | 770.96 | 200.0641 | 971.02 | 2427.55 | ,2595
13.6.2 | ED-50577 | Execução de piso em concreto de alta resistencia polido, cor cinza. | m2 | 310 | 81.79 | 21.2245 | 103.01 | 31933.1 | ,2595
|  | Custo Total do Item | [5 empty] | 34360.65 | ,2595
,2595
13.7 |  | ESQUADRIAS | [5 empty] | 19507.4 | ,2595
13.7.1 | 99855 | Fabricação e instalação de proteção de quinas nas arestas superiores das rampas com tubo de ferro galvanizado diametro 2". | m | 44 | 114 | 29.583 | 143.58 | 6317.52 | ,2595
13.7.2 | ED-9100 | Fabricação e instalação de alambrado em tela galvanizada, h= 1,20m. | m2 | 62 | 168.91 | 43.8321 | 212.74 | 13189.88 | ,2595
|  | Custo Total do Item | [5 empty] | 19507.4 | ,2595
,2595
13.8 |  | PINTURAS | [5 empty] | 11578.66 | ,2595
13.8.1 | 100717 | Lixamento manual em superfície metálicas | m2 | 66.5 | 8.17 | 2.1201 | 10.29 | 684.29 | ,2595
13.8.2 | 100722 | Pintura com tinta alquídica de fundo (Zarcão) com rolo sobre superfície metálica. | m2 | 66.5 | 20.63 | 5.3535 | 25.98 | 1727.67 | ,2595
13.8.3 | 100736 | Pintura com tinta esmalte sintético acetinado com rolo sobre superfície metálica. | m2 | 66.5 | 12.25 | 3.1789 | 15.43 | 1026.1 | ,2595
13.8.4 | 102492 | Aplicação manual de pintura com tinta acrílica em pisos, tres demãos. | m2 | 310 | 20.85 | 5.4106 | 26.26 | 8140.6 | ,2595
|  | Custo Total do Item | [5 empty] | 11578.66 | ,2595
,2595
13.9 |  | SERVIÇOS COMPLEMENTARES | [5 empty] | 3033.61 | ,2595
13.9.1 | 89491 | Fornecimento e instalação de ralo linear tipo grelha cromada com 40cm largura. | pç | 1 | 94.21 | 24.4475 | 118.66 | 118.66 | ,2595
13.9.2 | ED-50266 | Limpeza final da obra | m2 | 310 | 5.86 | 1.5207 | 7.38 | 2287.8 | ,2595
13.9.3 | ED-51133 | Transporte horizontal de materiais diversos com carrinho de mão menores que 50m. | m3 | 5 | 19.17 | 4.9746 | 24.14 | 120.7 | ,2595
13.9.4 | ED-51131 | Carga de materail de qualquer natureza sobre caminhão - manual | m3 | 5 | 32.42 | 8.413 | 40.83 | 204.15 | ,2595
13.9.5 | ED-51125 | Transporte de materail (entulho) em caçamba | m3 | 5 | 48 | 12.456 | 60.46 | 302.3 | ,2595
|  | Custo Total do Item | [5 empty] | 3033.61 | ,2595
,2595
14 |  | CAMPO DE FUTEBOL, QUADRAS POLIESPORTIVA E DE AREIA | [5 empty] | 732023.51 | ,2595
14.1 |  | CAMPO DE FUTEBOL | [5 empty] | 375762.19 | ,2595
14.1.1 |  | SERVIÇOS INICIAIS | [5 empty] | 4491.62 | ,2595
14.1.1.1 | ED-50270 | Limpeza permanente da obra - 01 servente x 4 horas diárias | mês | 2 | 1783.1 | 462.7144 | 2245.81 | 4491.62 | ,2595
|  | Custo Total do Item | [5 empty] | 4491.62 | ,2595
,2595
14.1.2 |  | SERVIÇOS PRELIMINARES | [5 empty] | 19104 | ,2595
14.1.2.1 | 98525 | Limpeza mecanizada de camada vegetal e pequenas arvores com trator de esteiras | m2 | 4800 | 0.35 | 0.090825 | 0.44 | 2112 | ,2595
14.1.2.2 | ED-51124 | Regularização e compactação de terreno com rolo vibratório. | m2 | 4800 | 2.81 | 0.7292 | 3.54 | 16992 | ,2595
|  | Custo Total do Item | [5 empty] | 19104 | ,2595
,2595
14.1.3 |  | REVESTIMENTO DE PISOS | [5 empty] | 137506.1 | ,2595
14.1.3.1 | RO-42808 | Dreno profundo com areia, sem selo, com 1,50x0,40 m e tubo de polietileno de alta densidade perfurado, de 100mm envolvido em manta geotêxtil não tecida, (Execução incluindo escavação , fornecimento de todos os materiais) | m | 420 | 78.47 | 20.363 | 98.83 | 41508.6 | ,2595
14.1.3.2 | 103946 | Plantio de grama esmeralda em placas, inclusive terra vegetal. | m2 | 4750 | 16.05 | 4.165 | 20.21 | 95997.5 | ,2595
|  | Custo Total do Item | [5 empty] | 137506.1 | ,2595
,2595
14.1.4 |  | ESQUADRIAS | [5 empty] | 77210.62 | ,2595
14.1.4.1 | 102363 | Fornecimento e instalação de alambrado em tela galvanizada e estrutura metálica, h= 7 metros, incluso portão de acesso. | m2 | 290 | 189.95 | 49.292 | 239.24 | 69379.6 | ,2595
14.1.4.2 | ED-49570 | Fornecimento e instalação de trave de gol, inclusive rede e pintura. | pç | 2 | 3108.78 | 806.7284 | 3915.51 | 7831.02 | ,2595
|  | Custo Total do Item | [5 empty] | 77210.62 | ,2595
,2595
14.1.5 |  | SERVIÇOS COMPLEMENTARES | [5 empty] | 137449.85 | ,2595
14.1.5.1 | comp. 27 | Fornecimento e instalação de Luminárias tipo projetor em aluminio, 225W, 4.000K, ref. LEX06 - S3M840FAX, Lumicenter ou equivalente. | pç | 40 | 2283.17 | 592.4826 | 2875.65 | 115026 | ,2595
14.1.5.2 | ED-49497 | Fornecimento e instalação de Poste reto com 12m de altura | pç | 10 | 1730.58 | 449.0855 | 2179.67 | 21796.7 | ,2595
14.1.5.3 | ED-51133 | Transporte horizontal de materiais diversos com carrinho de mão menores que 50m. | m3 | 5 | 19.17 | 4.9746 | 24.14 | 120.7 | ,2595
14.1.5.4 | ED-51131 | Carga de materail de qualquer natureza sobre caminhão - manual | m3 | 5 | 32.42 | 8.413 | 40.83 | 204.15 | ,2595
14.1.5.5 | ED-51125 | Transporte de materail (entulho) em caçamba | m3 | 5 | 48 | 12.456 | 60.46 | 302.3 | ,2595
|  | Custo Total do Item | [5 empty] | 137449.85 | ,2595
,2595
14.2 |  | QUADRA POLIESPORTIVA | [5 empty] | 301494.14 | ,2595
14.2.1 |  | SERVIÇOS INICIAIS | [5 empty] | 2245.81 | ,2595
14.2.1.1 | ED-50270 | Limpeza permanente da obra - 01 servente x 4 horas diárias | mês | 1 | 1783.1 | 462.7144 | 2245.81 | 2245.81 | ,2595
|  | Custo Total do Item | [5 empty] | 2245.81 | ,2595
,2595
14.2.2 |  | SERVIÇOS PRELIMINARES | [5 empty] | 2419.84 | ,2595
14.2.2.1 | 98525 | Limpeza mecanizada de camada vegetal e pequenas arvores com trator de esteiras | m2 | 608 | 0.35 | 0.090825 | 0.44 | 267.52 | ,2595
14.2.2.2 | ED-51124 | Regularização e compactação de terreno com rolo vibratório. | m2 | 608 | 2.81 | 0.7292 | 3.54 | 2152.32 | ,2595
|  | Custo Total do Item | [5 empty] | 2419.84 | ,2595
,2595
14.2.3 |  | REVESTIMENTO DE PISOS | [5 empty] | 127818.1 | ,2595
14.2.3.1 | ED-49812 | Lastro de concreto magro, inclusive transporte, lançamento e adensamento | m3 | 30.5 | 439.3 | 113.9984 | 553.3 | 16875.65 | ,2595
14.2.3.2 | ED-49810 | Fôrma e desforma de tábuas e sarrafo, para concreto em fundação com reaproveitamento 3x. | m2 | 15.3 | 57.7 | 14.9732 | 72.67 | 1111.85 | ,2595
14.2.3.3 | ED-48298 | Armadura de aço para estruturas em geral, CA-50/60, corte, dobra e montagem. | kg | 3200 | 12.88 | 3.3424 | 16.22 | 51904 | ,2595
14.2.3.4 | ED-49806 | Fornecimento de concreto estrutural, usinado bombeado, com fck 30 Mpa, inclusive lançamento, adensamento e acabamento, espessura considerada 12cm | m3 | 70 | 624.26 | 161.9955 | 786.26 | 55038.2 | ,2595
14.2.3.5 | 102504 | Demarcação de faixas em quadra poliesportiva, larg. 0,10m | m | 290 | 7.91 | 2.0526 | 9.96 | 2888.4 | ,2595
|  | Custo Total do Item | [5 empty] | 127818.1 | ,2595
,2595
14.2.4 |  | ESQUADRIAS | [5 empty] | 111760.54 | ,2595
14.2.4.1 | 102363 | Fornecimento e instalação de alambrado em tela galvanizada e estrutura metálica, h= 4 metros, incluso portão de acesso. | m2 | 408 | 189.95 | 49.292 | 239.24 | 97609.92 | ,2595
14.2.4.2 | ED-49570 | Fornecimento e instalação de trave de gol, inclusive rede e pintura. | pç | 2 | 3108.78 | 806.7284 | 3915.51 | 7831.02 | ,2595
14.2.4.3 | ED-49574 | Fornecimento e instalação de tabela de basquete. | pç | 2 | 2508.77 | 651.0258 | 3159.8 | 6319.6 | ,2595
|  | Custo Total do Item | [5 empty] | 111760.54 | ,2595
,2595
14.2.5 |  | SERVIÇOS COMPLEMENTARES | [5 empty] | 57249.85 | ,2595
14.2.5.1 | Comp. 28 | Fornecimento e instalação de Luminárias tipo projetor em aluminio, 150W, 4.000K, ref. LEX06 - S3M840FAX, Lumicenter ou equivalente. | pç | 18 | 1779.01 | 461.6531 | 2240.66 | 40331.88 | ,2595
14.2.5.2 | ED-49497 | Fornecimento e instalação de Poste reto com 9 m de altura | pç | 6 | 1730.58 | 449.0855 | 2179.67 | 13078.02 | ,2595
14.2.5.3 | Comp. 11 | Fornecimento e instalação de banco de concreto branco, acabamento polido na face superior e clássico no perímetro, dimensões + 2,20 x 0,61 x 0,45m, ref. CF Moldart ou equivalente. | m | 4.4 | 350.53 | 90.9625 | 441.49 | 1942.56 | ,2595
14.2.5.4 | mercado | Fornecimento e instalação de ducha inoxidavel para área externa. | pç | 1 | 1008.53 | 261.7135 | 1270.24 | 1270.24 | ,2595
14.2.5.5 | ED-51133 | Transporte horizontal de materiais diversos com carrinho de mão menores que 50m. | m3 | 5 | 19.17 | 4.9746 | 24.14 | 120.7 | ,2595
14.2.5.6 | ED-51131 | Carga de materail de qualquer natureza sobre caminhão - manual | m3 | 5 | 32.42 | 8.413 | 40.83 | 204.15 | ,2595
14.2.5.7 | ED-51125 | Transporte de materail (entulho) em caçamba | m3 | 5 | 48 | 12.456 | 60.46 | 302.3 | ,2595
|  | Custo Total do Item | [5 empty] | 57249.85 | ,2595
14.3 |  | QUADRA DE AREIA | [5 empty] | 54767.18 | ,2595
14.3.1 |  | SERVIÇOS INICIAIS | [5 empty] | 2245.81 | ,2595
14.3.1.1 | ED-50270 | Limpeza permanente da obra - 01 servente x 4 horas diárias | mês | 1 | 1783.1 | 462.7144 | 2245.81 | 2245.81 | ,2595
|  | Custo Total do Item | [5 empty] | 2245.81 | ,2595
,2595
14.3.2 |  | SERVIÇOS PRELIMINARES | [5 empty] | 935.3 | ,2595
15.3.2.1 | 98525 | Limpeza mecanizada de camada vegetal e pequenas arvores com trator de esteiras | m2 | 235 | 0.35 | 0.09 | 0.44 | 103.4
15.3.2.2 | ED-51124 | Regularização e compactação de terreno com rolo vibratório. | m2 | 235 | 2.81 | 0.7292 | 3.54 | 831.9 | ,2595
|  | Custo Total do Item | [5 empty] | 935.3 | ,2595
,2595
14.3.3 |  | REVESTIMENTO DE PISOS | [5 empty] | 7156.44 | ,2595
14.3.3.1 | ED-9837 | Fornecimento e colocação de areia media na quadra | m3 | 36 | 157.83 | 40.9569 | 198.79 | 7156.44 | ,2595
|  | Custo Total do Item | [5 empty] | 7156.44 | ,2595
14.3.4 |  | ESQUADRIAS | [5 empty] | 15888.28 | ,2595
14.3.4.1 | 102363 | Fornecimento e instalação de alambrado em tela galvanizada e estrutura metálica, h= 4 metros, incluso portão de acesso. | m2 | 63.5 | 189.95 | 49.292 | 239.24 | 15191.74 | ,2595
14.3.4.2 | ED-49572 | Fornecimento e instalação de rede de volei com mastro em tubo galvanizado. | cj | 1 | 553.03 | 143.5113 | 696.54 | 696.54 | ,2595
|  | Custo Total do Item | [5 empty] | 15888.28 | ,2595
,2595
14.3.5 |  | SERVIÇOS COMPLEMENTARES | [5 empty] | 28541.35 | ,2595
14.3.5.1 | Comp. 28 | Fornecimento e instalação de Luminárias tipo projetor em aluminio, 150W, 4.000K, ref. LEX06 - S2M840FAX, Lumicenter ou equivalente. | pç | 8 | 1779.01 | 461.6531 | 2240.66 | 17925.28 | ,2595
14.3.5.2 | ED-49497 | Fornecimento e instalação de Poste reto com 12m de altura | pç | 4 | 1730.58 | 449.0855 | 2179.67 | 8718.68 | ,2595
14.3.5.3 | mercado | Fornecimento e instalação de ducha inoxidavel para área externa. | pç | 1 | 1008.53 | 261.7135 | 1270.24 | 1270.24 | ,2595
14.3.5.4 | ED-51133 | Transporte horizontal de materiais diversos com carrinho de mão menores que 50m. | m3 | 5 | 19.17 | 4.9746 | 24.14 | 120.7 | ,2595
14.3.5.5 | ED-51131 | Carga de materail de qualquer natureza sobre caminhão - manual | m3 | 5 | 32.42 | 8.413 | 40.83 | 204.15 | ,2595
14.3.5.6 | ED-51125 | Transporte de materail (entulho) em caçamba | m3 | 5 | 48 | 12.456 | 60.46 | 302.3 | ,2595
|  | Custo Total do Item | [5 empty] | 28541.35
,2595
15 |  | ESTACIONAMENTOS | [5 empty] | 405166.89 | ,2595
15.1 |  | ESTACIONAMENTO 01 | [5 empty] | 285256.8 | ,2595
15.1.1 |  | SERVIÇOS INICIAIS | [5 empty] | 4491.62 | ,2595
15.1.1.1 | ED-50270 | Limpeza permanente da obra - 01 servente x 4 horas diárias | mês | 2 | 1783.1 | 462.7144 | 2245.81 | 4491.62 | ,2595
|  | Custo Total do Item | [5 empty] | 4491.62 | ,2595
15.1.2 |  | SERVIÇOS PRELIMINARES | [5 empty] | 6945.1 | ,2595
15.1.2.1 | 98525 | Limpeza mecanizada de camada vegetal e pequenas arvores com trator de esteiras | m2 | 1745 | 0.35 | 0.090825 | 0.44 | 767.8 | ,2595
15.1.2.2 | ED-51124 | Regularização e compactação de terreno com rolo vibratório. | m2 | 1745 | 2.81 | 0.7292 | 3.54 | 6177.3 | ,2595
|  | Custo Total do Item | [5 empty] | 6945.1 | ,2595
,2595
15.1.3 |  | REVESTIMENTO DE PISOS | [5 empty] | 173027.47 | ,2595
15.1.3.1 | 92396 | Piso intertravado reto, 20x10x6cm cor cinza concreto, fornecimento e assentamento. | m2 | 238 | 67.17 | 17.4306 | 84.6 | 20134.8 | ,2595
15.1.3.2 | 92394 | Piso intertravado, sextavado, 25x25cm, espessura 8cm cor cinza natural, fornecimento e assentamento. | m2 | 1246 | 70.48 | 18.2896 | 88.77 | 110607.42 | ,2595
15.1.3.3 | 94991 | Execução de passeio (rampa e escadas) de concreto moldado no local, acabamento convencional (varrido), não armado. | m3 | 21 | 770.96 | 200.0641 | 971.02 | 20391.42 | ,2595
15.1.3.4 | 94273 | Fornecimento e instalação de meio fio de concreto | m2 | 257 | 67.64 | 17.5526 | 85.19 | 21893.83 | ,2595
|  | Custo Total do Item | [5 empty] | 173027.47 | ,2595
,2595
15.1.4 |  | SERVIÇOS COMPLEMENTARES | [5 empty] | 100792.61 | ,2595
15.1.4.1 | 103946 | Fornecimento e plantio de grama esmeralda | m2 | 261 | 16.05 | 4.165 | 20.21 | 5274.81 | ,2595
15.1.4.2 | 99839 | Guarda corpo de aço galvanizado de 1,10m de altura, tubo diamentro 38x2mm, fechamento horizontal a cada 11cm em barra redonda diamentro 16mm e travamento na base com barra chata 100mm. | m | 140 | 476.54 | 123.6621 | 600.2 | 84028 | ,2595
15.1.4.3 | 102500 | Demarcação de vaga com pintura tinta acrilica, esp.= 10cm, aplicação manual. | m | 310 | 3.53 | 0.91603 | 4.45 | 1379.5 | ,2595
15.1.4.4 | ED-50266 | Limpeza final da obra | m2 | 1200 | 5.86 | 1.5207 | 7.38 | 8856 | ,2595
15.1.4.5 | ED-51133 | Transporte horizontal de materiais diversos com carrinho de mão menores que 50m. | m3 | 10 | 19.17 | 4.9746 | 24.14 | 241.4 | ,2595
15.1.4.6 | ED-51131 | Carga de materail de qualquer natureza sobre caminhão - manual | m3 | 10 | 32.42 | 8.413 | 40.83 | 408.3 | ,2595
15.1.4.7 | ED-51125 | Transporte de materail (entulho) em caçamba | m3 | 10 | 48 | 12.456 | 60.46 | 604.6 | ,2595
|  | Custo Total do Item | [5 empty] | 100792.61 | ,2595
,2595
15.2 |  | ESTACIONAMENTO 02 | [5 empty] | 43738.34 | ,2595
15.2.1 |  | SERVIÇOS INICIAIS | [5 empty] | 2245.81 | ,2595
15.2.1.1 | ED-50270 | Limpeza permanente da obra - 01 servente x 4 horas diárias | mês | 1 | 1783.1 | 462.7144 | 2245.81 | 2245.81 | ,2595
|  | Custo Total do Item | [5 empty] | 2245.81 | ,2595
,2595
15.2.2 |  | SERVIÇOS PRELIMINARES | [5 empty] | 1194 | ,2595
15.2.2.1 | 98525 | Limpeza mecanizada de camada vegetal e pequenas arvores com trator de esteiras | m2 | 300 | 0.35 | 0.090825 | 0.44 | 132 | ,2595
15.2.2.2 | ED-51124 | Regularização e compactação de terreno com rolo vibratório. | m2 | 300 | 2.81 | 0.7292 | 3.54 | 1062 | ,2595
|  | Custo Total do Item | [5 empty] | 1194 | ,2595
,2595
15.2.3 |  | REVESTIMENTO DE PISOS | [5 empty] | 37041.35 | ,2595
15.2.3.1 | 92394 | Piso intertravado, sextavado, 25x25cm, espessura 8cm cor cinza natural, fornecimento e assentamento. | m2 | 281 | 70.48 | 18.2896 | 88.77 | 24944.37 | ,2595
15.2.3.2 | 94273 | Fornecimento e instalação de meio fio de concreto | m2 | 142 | 67.64 | 17.5526 | 85.19 | 12096.98 | ,2595
|  | Custo Total do Item | [5 empty] | 37041.35 | ,2595
,2595
15.2.4 |  | SERVIÇOS COMPLEMENTARES | [5 empty] | 3257.18 | ,2595
15.2.4.1 | 102500 | Demarcação de vaga com pintura tinta acrilica, esp.= 10cm, aplicação manual. | m | 125 | 3.53 | 0.91603 | 4.45 | 556.25 | ,2595
15.2.4.2 | ED-50266 | Limpeza final da obra | m2 | 281 | 5.86 | 1.5207 | 7.38 | 2073.78 | ,2595
15.2.4.3 | ED-51133 | Transporte horizontal de materiais diversos com carrinho de mão menores que 50m. | m3 | 5 | 19.17 | 4.9746 | 24.14 | 120.7 | ,2595
15.2.4.4 | ED-51131 | Carga de materail de qualquer natureza sobre caminhão - manual | m3 | 5 | 32.42 | 8.413 | 40.83 | 204.15 | ,2595
15.2.4.5 | ED-51125 | Transporte de materail (entulho) em caçamba | m3 | 5 | 48 | 12.456 | 60.46 | 302.3 | ,2595
|  | Custo Total do Item | [5 empty] | 3257.18 | ,2595
,2595
15.3 |  | ESTACIONAMENTO 03 | [5 empty] | 16194.91 | ,2595
15.3.1 |  | SERVIÇOS INICIAIS | [5 empty] | 2245.81 | ,2595
15.3.1.1 | ED-50270 | Limpeza permanente da obra - 01 servente x 4 horas diárias | mês | 1 | 1783.1 | 462.7144 | 2245.81 | 2245.81 | ,2595
|  | Custo Total do Item | [5 empty] | 2245.81 | ,2595
,2595
15.3.2 |  | SERVIÇOS PRELIMINARES | [5 empty] | 437.8 | ,2595
15.3.2.1 | 98525 | Limpeza mecanizada de camada vegetal e pequenas arvores com trator de esteiras | m2 | 110 | 0.35 | 0.090825 | 0.44 | 48.4 | ,2595
15.3.2.2 | ED-51124 | Regularização e compactação de terreno com rolo vibratório. | m2 | 110 | 2.81 | 0.7292 | 3.54 | 389.4 | ,2595
|  | Custo Total do Item | [5 empty] | 437.8 | ,2595
,2595
15.3.3 |  | REVESTIMENTO DE PISOS | [5 empty] | 11856.9 | ,2595
15.3.3.1 | 92394 | Piso intertravado, sextavado, 25x25cm, espessura 8cm cor cinza natural, fornecimento e assentamento. | m2 | 99.5 | 70.48 | 18.2896 | 88.77 | 8832.62 | ,2595
15.3.3.2 | 94273 | Fornecimento e instalação de meio fio de concreto | m2 | 49 | 49 | 12.7155 | 61.72 | 3024.28 | ,2595
|  | Custo Total do Item | [5 empty] | 11856.9 | ,2595
,2595
15.3.4 |  | SERVIÇOS COMPLEMENTARES | [5 empty] | 1654.4 | ,2595
15.3.4.1 | 102500 | Demarcação de vaga com pintura tinta acrilica, esp.= 10cm, aplicação manual. | m | 65 | 3.53 | 0.91603 | 4.45 | 289.25 | ,2595
15.3.4.2 | ED-50266 | Limpeza final da obra | m2 | 100 | 5.86 | 1.5207 | 7.38 | 738 | ,2595
15.3.4.3 | ED-51133 | Transporte horizontal de materiais diversos com carrinho de mão menores que 50m. | m3 | 5 | 19.17 | 4.9746 | 24.14 | 120.7 | ,2595
15.3.4.4 | ED-51131 | Carga de materail de qualquer natureza sobre caminhão - manual | m3 | 5 | 32.42 | 8.413 | 40.83 | 204.15 | ,2595
15.3.4.5 | ED-51125 | Transporte de materail (entulho) em caçamba | m3 | 5 | 48 | 12.456 | 60.46 | 302.3 | ,2595
|  | Custo Total do Item | [5 empty] | 1654.4 | ,2595
,2595
15.4 |  | ESTACIONAMENTO 04 E ENTORNO PREDIO 01 | [5 empty] | 59976.84 | ,2595
15.4.1 |  | SERVIÇOS INICIAIS | [5 empty] | 4491.62 | ,2595
15.4.1.1 | ED-50270 | Limpeza permanente da obra - 01 servente x 4 horas diárias | mês | 2 | 1783.1 | 462.7144 | 2245.81 | 4491.62 | ,2595
|  | Custo Total do Item | [5 empty] | 4491.62 | ,2595
,2595
15.4.2 |  | SERVIÇOS PRELIMINARES | [5 empty] | 2642.72 | ,2595
15.4.2.1 | 98525 | Limpeza mecanizada de camada vegetal e pequenas arvores com trator de esteiras | m2 | 664 | 0.35 | 0.090825 | 0.44 | 292.16 | ,2595
15.4.2.2 | ED-51124 | Regularização e compactação de terreno com rolo vibratório. | m2 | 664 | 2.81 | 0.7292 | 3.54 | 2350.56 | ,2595
|  | Custo Total do Item | [5 empty] | 2642.72 | ,2595
,2595
15.4.3 |  | REVESTIMENTO DE PISOS | [5 empty] | 40076.88 | ,2595
15.4.3.1 | 92396 | Piso intertravado reto, 20x10x6cm cor cinza concreto, fornecimento e assentamento. | m2 | 247 | 67.17 | 17.4306 | 84.6 | 20896.2 | ,2595
15.4.3.2 | 92394 | Piso intertravado, sextavado, 25x25cm, espessura 8cm cor cinza natural, fornecimento e assentamento. | m2 | 75 | 70.48 | 18.2896 | 88.77 | 6657.75 | ,2595
15.4.3.3 | 94273 | Fornecimento e instalação de meio fio de concreto | m2 | 147 | 67.64 | 17.5526 | 85.19 | 12522.93 | ,2595
|  | Custo Total do Item | [5 empty] | 40076.88 | ,2595
,2595
15.4.4 |  | SERVIÇOS COMPLEMENTARES | [5 empty] | 12765.62 | ,2595
15.4.4.1 | 103946 | Fornecimento e plantio de grama esmeralda | m2 | 350 | 16.05 | 4.165 | 20.21 | 7073.5 | ,2595
15.4.4.2 | 102500 | Demarcação de vaga com pintura tinta acrilica, esp.= 10cm, aplicação manual. | m | 37 | 3.53 | 0.91603 | 4.45 | 164.65 | ,2595
15.4.4.3 | ED-50266 | Limpeza final da obra | m2 | 664 | 5.86 | 1.5207 | 7.38 | 4900.32 | ,2595
15.4.4.4 | ED-51133 | Transporte horizontal de materiais diversos com carrinho de mão menores que 50m. | m3 | 5 | 19.17 | 4.9746 | 24.14 | 120.7 | ,2595
15.4.4.5 | ED-51131 | Carga de materail de qualquer natureza sobre caminhão - manual | m3 | 5 | 32.42 | 8.413 | 40.83 | 204.15 | ,2595
15.4.4.6 | ED-51125 | Transporte de materail (entulho) em caçamba | m3 | 5 | 48 | 12.456 | 60.46 | 302.3 | ,2595
|  | Custo Total do Item | [5 empty] | 12765.62
|  | TOTAL GERAL | [5 empty] | 14810057.78

## RESUMO
PLANILHA ORÇAMENTÁRIA RESUMO GERAL
COMPLEXO ESPORTIVO, EDUCACIONAL, RECREATIVO E CULTURAL - ANDRELANDIA
Item | Local | Descrição | Valor total (incluso BDI 25,95%) | %
1 | SERVIÇOS INICIAIS |  | 832808.03 | 5.6233
1.1 | Mobilização |  | 79623.38
1.2 | Administração Geral da Obra |  | 725370.36
1.3 | Aluguel de equipamentos e consumo |  | 27814.29
2 | INFRAESTRUTURA |  | 3307482.5 | 22.3327
2.1 | Terraplenagem |  | 117301.47
2.2 | Drenagem e Captação de Águas Pluviais |  | 496354.66
2.3 | Rede de Captação de Esgoto Sanitário |  | 104349.74
2.4 | Arruamento |  | 970055.82
2.5 | Paisagismo |  | 187730.37
2.6 | Rede de Distribuição de Água Potável |  | 49778.04
2.7 | Iluminação Pública e Distribuição de Energia Elétrica |  | 1241201.07
2.8 | Totem |  | 20019.21
2.9 | Castelo dágua |  | 120692.12
3 | Predio 1 | Administração e Pórtico de entrada | 1536840.1 | 10.377
4 | Predio 2 | Piscina | 2532027.79 | 17.0967
5 | Predio 3 | Arquibancadas | 2360430.42 | 15.938
6 | Predio 4 | Sanitários | 307696.24 | 2.0776
7 | Predio 5 | Administração II | 528090.44 | 3.5658
8 | Predio 6 | Sanitários e Lanchonete | 432273.49 | 2.9188
9 | Predio 7 | Teatro | 834698.08 | 5.636
10 | Área 1 | Praça / PET | 78274.28 | 0.52852
11 | Área 2 | Praço do Relogio solar | 230464.22 | 1.5561
12 | Área 4 | Praça Recreativa | 386935.92 | 2.6127
13 | Área 5 | Praça do Skate | 304845.87 | 2.0584
14 | Campo de Futebol e Quadras |  | 732023.51 | 4.9427
14.1 | Campo de futebol |  | 375762.19
14.2 | Quadra poliesportiva |  | 301494.14
14.3 | Quadra de areia |  | 54767.18
15 | Estacionamentos |  | 405166.89 | 2.7358
15.1 | Estacionamento 1 |  | 285256.8
15.2 | Estacionamento 2 |  | 43738.34
15.3 | Estacionamento 3 |  | 16194.91
15.4 | Estacionamento 4 |  | 59976.84
Total da obra |  |  | 14810057.78 | 100